## ВС_МВ (ЗВ)
РЕГИСТЪР НА ВОДОВЗЕМНИТЕ СЪОРЪЖЕНИЯ ЗА МИНЕРАЛНИ ВОДИ НА ТЕРИТОРИЯТА НА БДДР Плевен /към 01.01.2022 г./
№ по ред | Рег. № на съоръжението за минерална вода | Дата/Година на вписване | Име на съоръжението | № на акт за изключителна ДС на находището на минерална вода | Дата | № на акт за публична ДС на съоръженията за минерални води | Дата | № на акт за публична ДС на съоръженията за минерални води | Находище на МВ | Участък от находището | Вид на съоръжението (водовземно, проучвателно или за миниторинг) | Местоположение на водовземното съоръжение |  |  |  | Година на изграждане | Георграфски координати | [7 empty] | Геодезически координати |  | Надморска височина на устието, м | Дълбочина, м | Конструктивни характеристики за съоръженията, предназначени за водовземане | [5 empty] | Вид на помпата | Данни за устиевото оборудване на съоръженията |  | Статично водно ниво, от терена | Напор или ниво на водата, м | Цел на ползване на водата | Статус на съоръжението | Последни промени | Донни за санитарно-охранителната зона | [7 empty] | № на Заповедта (протокола) за утвърждаване на ЕР на находището | № на Балнеологична оценка на МВ от съоръжението | Данни за ползвателя |  |  |  | Забележка | Заведен в баланса на БДДР
[12 empty] | Населено място | Община | Област | Имот № |  | N |  |  | E |  |  | N | E | Х | У |  |  | Диаметър на експлоатационната колона, мм | Интервал на експлоатационната колона, (от- до) м | Интервал на водоприемната част, (от- до) м | Водоприемна част (филтри или открит ствол) | Диаметър на водоприемната част, мм | Интервал на разположение на водоприемната част (филтъра) |  | Техническа фарактеристика на оборудването, (текст) | Състояние на оборудването (добро, лошо) | [5 empty] | Геодезически координати на характерни точки на вътрешния пояс (пояс І) - опис |  |  | Геодезически координати на характерни точки на външния пояс - опис |  |  | Списък на имотите, попадащи в СОЗ (текст) | № на Заповед за определяне на СОЗ |  |  | Име | Предоставени с документ №
[17 empty] | о | ` | `` | о | ` | `` | о | о | [18 empty] | № точка | Х | У | № точка | Х | У | [5 empty] | № | Дата | Срок
1 | 2 | 3 | 4 | 5 | 4 | 5 | 6 | 6 | 7 |  | 8 | 9 | 10 | 11 | 12 | 13 | 14 |  |  | 15 |  |  |  |  | 16 | 17 | 18 | 19 | 20 | 21 | 22 | 21 | 22 | 23 | 24 | 25 | 26 | 27 | 28 | 29 | 30 | 31 | 32 | 33 | 34 | 35 | 36 | 37 | 38 | 39 | 40 | 41 | 42 | 44 | 45 | 46 | 42 | 43
1 | РМН1 - 003001 | 2006 | КЕИ "Бански каптаж" | 1343 |  |  |  |  | Банкя |  | водовземно | Банкя | Банкя | София | 02659.2193.624 | 1905 | 42 | 42 | 21.67 | 23 | 8 | 25.13 | 42.706 | 23.1403 | 16: 4604561.536; 17: 8483596.087; 18: 649.23; 26: Каптажа не е в добро състояние; У 40: РД-355/09.05.2012 г.; Срок 42: има разминаване на името на КИ в АДС и З ЕР и по принцип - ОП; Срок 43: да
2 | РМН1 - 003002 | 2006 | Сондаж № 1 ВКП | 1343 |  |  |  |  | Банкя |  | водовземно | Банкя | Банкя | София | 02659.2193.1009 | 1958 | 42 | 42 | 23.63 | 23 | 8 | 27.78 | 42.7066 | 23.141 | 16: 4604621.571; 17: 8483656.504; 18: 647.84; 19: 301; 20: Ст Ø 146 мм; 21: 0.00-82.00 м; 22: 82.0-285.0 м; 285.0-301.0 м; 21: открит ствол; 22: Ø 127 мм; Ø 108 мм;; 23: 82.0-285.0 м; 285.0-301.0 м; 25: около устието е изградена бетонова шахта от +0.30 м до дълбочина 7.66 м, на която е оставен отвор с размери 60х60 см, която се затваря с метален капак с размери 50х50 см.; 26: Сондажа е в добро състояние, има ограда на СОЗ пояс І - стара; 27: +1.35 м; У 40: РД-355/09.05.2012 г.; Срок 43: да
3 | РМН1 - 003003 | 2006 | Сондаж № 1ХГ | 72 |  |  |  |  | Банкя |  | мониторинг | Банкя | Банкя | София | 02659.2193.460 | 1967 | 42 | 42 | 34.58 | 23 | 8 | 18.3 | 42.7096 | 23.1384 | 16: 4604960.162; 17: 8483441.798; 18: 649.44; 19: 650.7; 20: Ст Ø 146 мм; 21: 0.00 - 64.70 м; 22: 64.70-281.00 м; 281.00-650.70 м; 21: открит ствол; 22: Ø 130 мм; Ø 110 мм; 23: 64.70-281.00 м; 281.00-650.70 м; 25: около устието е изградена двукамерна бетонова шахта от +0.10 м до дълбочина 3.40 м, на която е оставен отвор с размери 100х120 см, която се затваря с метален капак с размери 80х100 см.; 26: Сондажа е в добро състояние; Срок 43: не
4 | РМН1 - 003004 | 2006 | Сондаж № 2ХГ | 1343 |  |  |  |  | Банкя |  | водовземно | Банкя | Банкя | София | 02659.2193.644 | 1968 | 42 | 42 | 9.26 | 23 | 8 | 42.69 | 42.7026 | 23.1452 | 16: 4604177.301; 17: 8483994.537; 18: 641.41; 19: 277; 20: Ст Ø 168 мм; 21: 0.00 - 79.50; 22: 79.50-130.70 м; 130.70-246.00 м; 246.00-277.00 м; 21: открит ствол; 22: Ø 150 мм; Ø 130 мм; Ø 110 мм; 23: 79.50-130.70 м; 130.70-246.00 м; 246.00-277.00 м; 24: хор.помпа; 25: около устието е изградена еднокамерна бетонова шахта от +0.20 м до дълбочина 1.80 м, на която е оставен отвор с размери 100х180 см, която се затваря с 2 броя метални капаци с размери 60х60 см.До каптажа - помпена станция; 26: Сондажа е в добро състояние; У 40: РД-355/09.05.2012 г.; Срок 43: да
5 | РМН1 - 003005 | 2006 | Сондаж № 3ХГ | 1343 |  |  |  |  | Банкя |  | водовземно | Банкя | Банкя | София | 02659.2195.922 | 1968 | 42 | 42 | 28.07 | 23 | 8 | 48.28 | 42.7078 | 23.1467 | 16: 4604757.266; 17: 8484123.62; 18: 645.38; 19: 650; 20: Ст Ø 168 мм; Ст Ø 217 мм; 21: 0.0-131.40 м; 131.40-314.0 м; 22: 314.00-650.00 м; 21: открит ствол; 22: Ø 110 мм; 23: 314.00-650.00 м; 24: хор.помпа; 25: около устието е изградена еднокамерна бетонова шахта от +0.70 м до дълбочина 4.50 м с размери 100х100 см, която се затваря с метален капак с размери 80х80 см. В близост до каптажа - помпена станция; 26: Сондажа е в добро състояние, липсва ограда на пояс едно на СОЗ.; У 40: РД-355/09.05.2012 г.; У 41: 8/20.12.2008; Срок 43: да
6 | РМН1 - 003006 | 2006 | Сондаж "Банкя Палас" | 1343 |  |  |  |  | Банкя |  | водовземно | Банкя | Банкя | София | 02659.2198.1870 | 2006 | 42 | 42 | 47.76 | 23 | 9 | 0.34 | 42.7133 | 23.1501 | 16: 4605364.013; 17: 8484399.822; 18: 645.15; 19: 600; 20: Ст Ø 325 мм;Ст Ø 219 мм;Ст Ø 168 мм; Ст Ø127 мм; 21: 00.00- 107.00м; 107.00-200.60 м (0-200.60 м); 200.60-321.40 м;321.40-430.00 м;430.00-600.00 м; 22: 430.00-600.00 м; 21: открит ствол; 22: Ø 112 мм; 23: 430.00-600.00 м; 24: потопяема помпа; 25: около устието на кладенеца е изградена надземна помпена станция с размери 320х320 см; 26: Сондажа е в добро състояние има ограда на СОЗ пояс І; У 40: РД-355/09.05.2012 г.; Срок 43: не
7 | РМН1 - 003007 | 2006 | Сондаж № 6хг "Вердикал" | 73 |  |  |  |  | Банкя |  | мониторинг | Банкя | Банкя | София | 02659.2196.1030 | 1969 | 42 | 43 | 14.03 | 23 | 7 | 52.96 | 42.7206 | 23.1314 | 16: 4606179.53; 17: 8482869.371; 18: 640.55; 19: 650.6; 20: Ст Ø 168 мм; 21: 0.00-39.20 м; 570.00-650.60 м; 22: 39.20-229.50 м ; 229.50-397.00 м; 397.00-570.00 м; 570.00-650.60 м; 21: открит ствол; открит ствол; открит ствол; филтри; 22: Ø 150 мм; Ø 130 мм; Ø 110 мм;Ø 108 мм; 23: 39.20-229.50 м ; 229.50-397.00 м; 397.00-570.00 м; 570.00-650.60 м; Срок 42: мониторинг; Срок 43: не
8 | РМН1 - 003008 | 2006 | Сондаж № 1хг "Иваняне" | 1343; 1502 |  |  |  |  | Банкя |  | мониторинг | Банкя | Банкя | София | 02659.2292.2832 | 1966 | 42 | 43 | 11.1 | 23 | 10 | 24.1 | 42.7198 | 23.1734 | 16: 4753699.024; 17: 8494935.022; 19: 750.1; Срок 42: мониторинг; Срок 43: не
9 | РМН1 - 003009 | 2011 | Сондаж ТК № 1 "Иваняне" | 1343 |  |  |  |  | Банкя |  | водовземно | Банкя | Банкя | София | 02659.2292.2833 | 2011 | 42 | 43 | 4.4 | 23 | 10 | 36.9 | 42.7179 | 23.1769 | 16: 4605870.689; 17: 8486597.672; 18: 596; 19: 740/660; 20: Ст Ø 762 мм; Ст Ø 660 мм; Ст Ø 508 мм; Ст Ø 457 мм; Ст Ø 168 мм; 21: 0.0-5.0 м; 0.0-23.0 м; 0.0-40.0 м; 0.0-80.0 м; 22: 247.10-253.10 м; 287.60-307.60 м;382.50-410.50 м;520.20-538.20 м;599.20-623.20 м;635.40-653.40 м;; 21: филтри; 22: Ø 168 мм; 23: 247.10-253.10 м; 287.60-307.60 м;382.50-410.50 м;520.20-538.20 м;599.20-623.20 м;635.40-653.40 м;; № точка 32: 101; Х 33: 4605877.583; У 34: 8486599.054; У 39: РД-528/01.07.2013, РД-323/20.05.2015 - Заповед за поправка на очевидна фактическа грешка; У 40: РД-355/09.05.2012 г.; Срок 42: концесия; Срок 43: не
9 | РМН1 - 003009 | 2011 | Сондаж ТК № 1 "Иваняне" | 1343 |  |  |  |  | Банкя |  | водовземно | Банкя | Банкя | София | 02659.2292.2833 | 2011 | 42 | 43 | 4.4 | 23 | 10 | 36.9 | 42.7179 | 23.1769 | 16: 4605870.689; 17: 8486597.672; 18: 596; 19: 740/660; 20: Ст Ø 762 мм; Ст Ø 660 мм; Ст Ø 508 мм; Ст Ø 457 мм; Ст Ø 168 мм; 21: 0.0-5.0 м; 0.0-23.0 м; 0.0-40.0 м; 0.0-80.0 м; 22: 247.10-253.10 м; 287.60-307.60 м;382.50-410.50 м;520.20-538.20 м;599.20-623.20 м;635.40-653.40 м;; 21: филтри; 22: Ø 168 мм; 23: 247.10-253.10 м; 287.60-307.60 м;382.50-410.50 м;520.20-538.20 м;599.20-623.20 м;635.40-653.40 м;; № точка 32: 102; Х 33: 4605869.203; У 34: 8486604.678; У 39: РД-528/01.07.2013, РД-323/20.05.2015 - Заповед за поправка на очевидна фактическа грешка; У 40: РД-355/09.05.2012 г.; Срок 42: концесия; Срок 43: не
9 | РМН1 - 003009 | 2011 | Сондаж ТК № 1 "Иваняне" | 1343 |  |  |  |  | Банкя |  | водовземно | Банкя | Банкя | София | 02659.2292.2833 | 2011 | 42 | 43 | 4.4 | 23 | 10 | 36.9 | 42.7179 | 23.1769 | 16: 4605870.689; 17: 8486597.672; 18: 596; 19: 740/660; 20: Ст Ø 762 мм; Ст Ø 660 мм; Ст Ø 508 мм; Ст Ø 457 мм; Ст Ø 168 мм; 21: 0.0-5.0 м; 0.0-23.0 м; 0.0-40.0 м; 0.0-80.0 м; 22: 247.10-253.10 м; 287.60-307.60 м;382.50-410.50 м;520.20-538.20 м;599.20-623.20 м;635.40-653.40 м;; 21: филтри; 22: Ø 168 мм; 23: 247.10-253.10 м; 287.60-307.60 м;382.50-410.50 м;520.20-538.20 м;599.20-623.20 м;635.40-653.40 м;; № точка 32: 103; Х 33: 4605863.465; У 34: 8486596.128; У 39: РД-528/01.07.2013, РД-323/20.05.2015 - Заповед за поправка на очевидна фактическа грешка; У 40: РД-355/09.05.2012 г.; Срок 42: концесия; Срок 43: не
9 | РМН1 - 003009 | 2011 | Сондаж ТК № 1 "Иваняне" | 1343 |  |  |  |  | Банкя |  | водовземно | Банкя | Банкя | София | 02659.2292.2833 | 2011 | 42 | 43 | 4.4 | 23 | 10 | 36.9 | 42.7179 | 23.1769 | 16: 4605870.689; 17: 8486597.672; 18: 596; 19: 740/660; 20: Ст Ø 762 мм; Ст Ø 660 мм; Ст Ø 508 мм; Ст Ø 457 мм; Ст Ø 168 мм; 21: 0.0-5.0 м; 0.0-23.0 м; 0.0-40.0 м; 0.0-80.0 м; 22: 247.10-253.10 м; 287.60-307.60 м;382.50-410.50 м;520.20-538.20 м;599.20-623.20 м;635.40-653.40 м;; 21: филтри; 22: Ø 168 мм; 23: 247.10-253.10 м; 287.60-307.60 м;382.50-410.50 м;520.20-538.20 м;599.20-623.20 м;635.40-653.40 м;; № точка 32: 104; Х 33: 4605871.973; У 34: 8486590.529; У 39: РД-528/01.07.2013, РД-323/20.05.2015 - Заповед за поправка на очевидна фактическа грешка; У 40: РД-355/09.05.2012 г.; Срок 42: концесия; Срок 43: не
10 | РМН1 - 009001 | 2006 | КИ "Белчински бани" | 1479 |  |  |  |  | Белчински бани |  | водовземно | Белчин | Самоков | София | УПИ Пл№79, кв.4 | 1888 | 42 | 22 | 0.83 | 23 | 24 | 49.59 | 42.3669 | 23.4138 | 16: 4566853.02; 17: 8505998.462; 18: 900.58; 19: 10.5; 20: 470х520 см; 22: на 1 м под терена; 21: открит; 23: Шахта с бетонов капак; 25: Каптажна галерия, която проследява водоносната пукнатина и дренира термалните води .; 26: Каптажа е в добро състояние със заключваща врата,пълна подръжка на съораженията; У 40: РД-294/18.04.2019г.; Срок 43: не
11 | РМН1 - 009002 | 2006 | Сондаж № 1 ХГ | 1479 |  |  |  |  | Белчински бани |  | водовземно | Белчин | Самоков | София | УПИ Пл№79, кв.5 | 1964 | 42 | 22 | 1.28 | 23 | 24 | 48.74 | 42.367 | 23.4135 | 16: 4566866.956; 17: 8505979.016; 18: 900.56; 19: 418.7; 20: Ст Ø 146 мм; Ст Ø 127 мм; 21: 0.0-29.0 м; 0.0-313.20 м; 22: 313.20-418.70 м; 21: открит ствол; 22: Ø 108 мм; 23: 313.20-418.70 м; 25: Около устието е изградена вкопана железобетонна каптажна шахта и до нея втора еднокамерна (измервателна), изпълняваща ролята на помпена станция (ПС) Вътрешните размери на каптажната шахта са: 3,50 х 1,85 m и височина 1,80 m, от което само на дебитната камера 0,70 х 1,85 m; дълбочина от терена на сухата камера е 1,85 m, а на дебитната такава - 1,40 m.; 26: Сондажът е в добро състояние със заключваща врата,пълна подръжка на съораженията; У 40: РД-294/18.04.2019г.; Срок 43: да
12 | РМН1 - 014001 | 2006 | Сондаж № 1 | 160 |  |  |  |  | Бързия |  | водовземно | Бързия | Берковица | Монтана | УПИ І, кв.48 | 1965 | 43 | 11 | 23.4 | 23 | 9 | 34.26 | 43.1898 | 23.1595 | 16: 4673753.546; 17: 8480777.158; 18: 504.46; 19: 425; 20: Ст Ø 147 мм; 21: 0.00- 108 м; 22: 108.0-425.0 м; 21: открит ствол; 22: Ø 127 мм; 23: 108.0-425.0 м; 25: Сондажът е оборудван с необходимата арматура(Ø 150).има изграден тръбопровод за гр.Берковица; 28: 384.5; № точка 32: 1; Х 33: 4694826.06; У 34: 8493790.6; У 39: МОСВ РД 896/14.12.2007 и МЗ РД-09-343/13.09.2007; Срок 42: концесия; Срок 43: не
12 | РМН1 - 014001 | 2006 | Сондаж № 1 | 160 |  |  |  |  | Бързия |  | водовземно | Бързия | Берковица | Монтана | УПИ І, кв.48 | 1965 | 43 | 11 | 23.4 | 23 | 9 | 34.26 | 43.1898 | 23.1595 | 16: 4673753.546; 17: 8480777.158; 18: 504.46; 19: 425; 20: Ст Ø 147 мм; 21: 0.00- 108 м; 22: 108.0-425.0 м; 21: открит ствол; 22: Ø 127 мм; 23: 108.0-425.0 м; 25: Сондажът е оборудван с необходимата арматура(Ø 150).има изграден тръбопровод за гр.Берковица; 28: 384.5; № точка 32: 2; Х 33: 4694821.95; У 34: 8493802.39; У 39: МОСВ РД 896/14.12.2007 и МЗ РД-09-343/13.09.2007
12 | РМН1 - 014001 | 2006 | Сондаж № 1 | 160 |  |  |  |  | Бързия |  | водовземно | Бързия | Монтана | Монтана | УПИ І, кв.48 | 1965 | 43 | 11 | 23.4 | 23 | 9 | 34.26 | 43.1898 | 23.1595 | 16: 4673753.546; 17: 8480777.158; 18: 504.46; 19: 425; 20: Ст Ø 147 мм; 21: 0.00- 108 м; 22: 108.0-425.0 м; 21: открит ствол; 22: Ø 127 мм; 23: 108.0-425.0 м; 25: Сондажът е оборудван с необходимата арматура(Ø 150).има изграден тръбопровод за гр.Берковица; 28: 384.5; № точка 32: 3; Х 33: 4694811.34; У 34: 8493797.9; У 39: МОСВ РД 896/14.12.2007 и МЗ РД-09-343/13.09.2007
12 | РМН1 - 014001 | 2006 | Сондаж № 1 | 160 |  |  |  |  | Бързия |  | водовземно | Бързия | Монтана | Монтана | УПИ І, кв.48 | 1965 | 43 | 11 | 23.4 | 23 | 9 | 34.26 | 43.1898 | 23.1595 | 16: 4673753.546; 17: 8480777.158; 18: 504.46; 19: 425; 20: Ст Ø 147 мм; 21: 0.00- 108 м; 22: 108.0-425.0 м; 21: открит ствол; 22: Ø 127 мм; 23: 108.0-425.0 м; 25: Сондажът е оборудван с необходимата арматура(Ø 150).има изграден тръбопровод за гр.Берковица; 28: 384.5; № точка 32: 4; Х 33: 4694815.56; У 34: 8493785.95; У 39: МОСВ РД 896/14.12.2007 и МЗ РД-09-343/13.09.2007
13 | РМН1 - 019001 | 2006 | КИ "Вонеща вода" | 155 |  |  |  |  | Вонеща вода |  | водовземно | Вонеща вода | Велико Търново | Велико Търново |  | <1938 | 42 | 52 | 39.3 | 25 | 38 | 40.1 | 42.8776 | 25.6445 | 16: 4683545.089; 17: 9436210.454; 18: 340.44; № точка 32: 1; Х 33: 42°52'40,0"; У 34: 25°38'39,6"; У 39: РД-1148/11.09.2003; Срок 43: да
13 | РМН1 - 019001 | 2006 | КИ "Вонеща вода" | 155 |  |  |  |  | Вонеща вода |  | водовземно | Вонеща вода | Велико Търново | Велико Търново |  | <1938 | 42 | 52 | 39.3 | 25 | 38 | 40.1 | 42.8776 | 25.6445 | 16: 4683545.089; 17: 9436210.454; 18: 340.44; № точка 32: 2; Х 33: 42°52'39,9"; У 34: 25°38'40,5"; У 39: РД-1148/11.09.2003; Срок 43: да
13 | РМН1 - 019001 | 2006 | КИ "Вонеща вода" | 155 |  |  |  |  | Вонеща вода |  | водовземно | Вонеща вода | Велико Търново | Велико Търново |  | <1938 | 42 | 52 | 39.3 | 25 | 38 | 40.1 | 42.8776 | 25.6445 | 16: 4683545.089; 17: 9436210.454; 18: 340.44; № точка 32: 3; Х 33: 42°52'39,5"; У 34: 25°38'40,4"; У 39: РД-1148/11.09.2003; Срок 43: да
13 | РМН1 - 019001 | 2006 | КИ "Вонеща вода" | 155 |  |  |  |  | Вонеща вода |  | водовземно | Вонеща вода | Велико Търново | Велико Търново |  | <1938 | 42 | 52 | 39.3 | 25 | 38 | 40.1 | 42.8776 | 25.6445 | 16: 4683545.089; 17: 9436210.454; 18: 340.44; № точка 32: 4; Х 33: 42°52'38,9"; У 34: 25°38'39,9"; У 39: РД-1148/11.09.2003; Срок 43: да
14 | РМН1 - 019002 | 2006 | Сондаж № Л 51 А | 155 |  |  |  |  | Вонеща вода |  | водовземно | Вонеща вода | Велико Търново | Велико Търново |  | 1990 | 42 | 52 | 15.8 | 25 | 38 | 11.8 | 42.8711 | 25.6366 | 16: 4682826.281; 17: 9435562.592; 18: 345.85; 19: 120; 20: Ст Ø 426 мм; Ст Ø 324 мм; Ст Ø 146 мм; 21: 0.00-7.50 м;+0.20-39.80 м; 22: 38.40-118.40 м; 21: филтри; 22: Ст Ø 146 мм; 23: 38.40-118.40 м; 25: около устието е изградена надземна бетова камера с размери 300х150 см и височина 270 см, отгоре има люк; около камерата е изграден бетонов пояс с височина 100 см; 26: Състоянието на водоизточника е добро,каптиран и не се експлоатира.Сондажът има ограда на СОЗ; № точка 32: 1; Х 33: 42°52'15,3"; У 34: 25°38'12,2"; У 39: РД-1148/11.09.2003; Срок 43: не
14 | РМН1 - 019002 | 2006 | Сондаж № Л 51 А | 155 |  |  |  |  | Вонеща вода |  | водовземно | Вонеща вода | Велико Търново | Велико Търново |  | 1990 | 42 | 52 | 15.8 | 25 | 38 | 11.8 | 42.8711 | 25.6366 | 16: 4682826.281; 17: 9435562.592; 18: 345.85; 19: 120; 20: Ст Ø 426 мм; Ст Ø 324 мм; Ст Ø 146 мм; 21: 0.00-7.50 м;+0.20-39.80 м; 22: 38.40-118.40 м; 21: филтри; 22: Ст Ø 146 мм; 23: 38.40-118.40 м; 25: около устието е изградена надземна бетова камера с размери 300х150 см и височина 270 см, отгоре има люк; около камерата е изграден бетонов пояс с височина 100 см; 26: Състоянието на водоизточника е добро,каптиран и не се експлоатира.Сондажът има ограда на СОЗ; № точка 32: 2; Х 33: 42°52'16,4"; У 34: 25°38'12,1"; У 39: РД-1148/11.09.2003; Срок 43: не
14 | РМН1 - 019002 | 2006 | Сондаж № Л 51 А | 155 |  |  |  |  | Вонеща вода |  | водовземно | Вонеща вода | Велико Търново | Велико Търново |  | 1990 | 42 | 52 | 15.8 | 25 | 38 | 11.8 | 42.8711 | 25.6366 | 16: 4682826.281; 17: 9435562.592; 18: 345.85; 19: 120; 20: Ст Ø 426 мм; Ст Ø 324 мм; Ст Ø 146 мм; 21: 0.00-7.50 м;+0.20-39.80 м; 22: 38.40-118.40 м; 21: филтри; 22: Ст Ø 146 мм; 23: 38.40-118.40 м; 25: около устието е изградена надземна бетова камера с размери 300х150 см и височина 270 см, отгоре има люк; около камерата е изграден бетонов пояс с височина 100 см; 26: Състоянието на водоизточника е добро,каптиран и не се експлоатира.Сондажът има ограда на СОЗ; № точка 32: 3; Х 33: 42°52'16,3"; У 34: 25°38'11,3"; У 39: РД-1148/11.09.2003; Срок 43: не
14 | РМН1 - 019002 | 2006 | Сондаж № Л 51 А | 155 |  |  |  |  | Вонеща вода |  | водовземно | Вонеща вода | Велико Търново | Велико Търново |  | 1990 | 42 | 52 | 15.8 | 25 | 38 | 11.8 | 42.8711 | 25.6366 | 16: 4682826.281; 17: 9435562.592; 18: 345.85; 19: 120; 20: Ст Ø 426 мм; Ст Ø 324 мм; Ст Ø 146 мм; 21: 0.00-7.50 м;+0.20-39.80 м; 22: 38.40-118.40 м; 21: филтри; 22: Ст Ø 146 мм; 23: 38.40-118.40 м; 25: около устието е изградена надземна бетова камера с размери 300х150 см и височина 270 см, отгоре има люк; около камерата е изграден бетонов пояс с височина 100 см; 26: Състоянието на водоизточника е добро,каптиран и не се експлоатира.Сондажът има ограда на СОЗ; № точка 32: 4; Х 33: 42°52'15,4"; У 34: 25°38'11,5"; У 39: РД-1148/11.09.2003; Срок 43: не
15 | РМН1 - 019003 | 2006 | Сондаж № Л 51 | няма |  |  |  |  | Вонеща вода |  | мониторинг | Вонеща вода | Велико Търново | Велико Търново |  | 1988 | 42 | 52 | 15.5 | 25 | 38 | 11.7 | 42.871 | 25.6366 | 16: 4682817.433; 17: 9435559.261; 18: 346.07; 19: 182; 20: Ст Ø 426 мм; Ст Ø 324 мм;Ст Ø 273 мм;Ст Ø 108 мм;; 21: 0.00-7.50 м;+0.30-37.80 м; +0.30-18.10 м;36.00-60.30 м;111.0-136.0 м; 143.70-151.00 м; 22: 60.30-111.00 м; 136.00-143.70 м; 21: филтри; 22: Ст Ø 108 мм; 23: 60.30-111.00 м; 136.00-143.70 м; 25: около устието е изградена надземна бетова шахта с размери 120х120 см и височина над терена 100 см, затворена с метален капак 100х100 см; Срок 42: не е вписан в акта; Срок 43: не
16 | РМН1 - 019004 | 2006 | Сондаж № ВТ - 8 | няма |  |  |  |  | Вонеща вода |  | мониторинг | Вонеща вода | Велико Търново | Велико Търново |  | 1987 | 42 | 52 | 15.8 | 25 | 38 | 11.8 | 42.8711 | 25.6366 | 16: 4682824.758; 17: 9435562.544; 18: 345.88; 19: 330.6; 20: Ст Ø 299 мм; Ст Ø 168 мм;; 21: 0-10.50 м; 10.50-38.00 м; 22: 38.00-100.00 м; 100.00-233.80 м; 233.80-330.60 м; 21: открит ствол; 22: Ø 151 мм; Ø 112 мм; Ø 93 мм;; 23: 38.00-100.00 м; 100.00-233.80 м; 233.80-330.60 м; Срок 42: не е вписан в акта; Срок 43: не
17 | РМН1 - 020001 | 2006 | Сондаж № 1 (Р 1хг) | 1550 |  |  |  |  | Вършец |  | мониторинг | Вършец | Вършец | Монтана | 12961.7 | 1959 | 43 | 11 | 22.44 | 23 | 17 | 8.82 | 43.1896 | 23.2858 | 16: 4694798.928; 17: 8504059.457; 18: 408; 19: 140; 20: АС Ø 350 мм ; Ст Ø 146 мм ; Ст Ø127 мм; открит ствол Ø 110.00 мм (колоните са циментирани); 21: 0.00- 3.80 м; 00.00- 10.00 м; 0.00- 53.85 м; 53.85- 140.00м; 25: Водовземната тръба на кладенеца е отворена, водното ниво е на около 1м. Под терена.Изградена е бетонова глава на устието 1м/1м/1м,затворена с метален капак.Няма дренаж на подпочвена вода в главата на сондажа.; 26: Състоянието на водоизточника е добро,капптиран и не се експлоатира.Шахтата е покрита с метален капак и обезопасена с катинар.Нивото на водата е над устието на сондажа с около 30 см, поради което липсва черпене от него. Сондажът няма ограда на СОЗ; № точка 32: 1; Х 33: 4694803.084; У 34: 8504053.736; У 38: РД-88/28.01.2013; У 39: РД-234/07.04.2017, РД-607/07.09.2017 - Заповед за поправка на очевидна фактическа грешка; Срок 43: да
17 | РМН1 - 020001 | 2006 | Сондаж № 1 (Р 1хг) | 1550 |  |  |  |  | Вършец |  | мониторинг | Вършец | Вършец | Монтана | 12961.7 | 1959 | 43 | 11 | 22.44 | 23 | 17 | 8.82 | 43.1896 | 23.2858 | 16: 4694798.928; 17: 8504059.457; 18: 408; 19: 140; 20: АС Ø 350 мм ; Ст Ø 146 мм ; Ст Ø127 мм; открит ствол Ø 110.00 мм (колоните са циментирани); 21: 0.00- 3.80 м; 00.00- 10.00 м; 0.00- 53.85 м; 53.85- 140.00м; 25: Водовземната тръба на кладенеца е отворена, водното ниво е на около 1м. Под терена.Изградена е бетонова глава на устието 1м/1м/1м,затворена с метален капак.Няма дренаж на подпочвена вода в главата на сондажа.; 26: Състоянието на водоизточника е добро,капптиран и не се експлоатира.Шахтата е покрита с метален капак и обезопасена с катинар.Нивото на водата е над устието на сондажа с около 30 см, поради което липсва черпене от него. Сондажът няма ограда на СОЗ; № точка 32: 2; Х 33: 4694804.649; У 34: 8504063.613; У 38: РД-88/28.01.2013; У 39: РД-234/07.04.2017, РД-607/07.09.2017 - Заповед за поправка на очевидна фактическа грешка; Срок 43: да
17 | РМН1 - 020001 | 2006 | Сондаж № 1 (Р 1хг) | 1550 |  |  |  |  | Вършец |  | мониторинг | Вършец | Вършец | Монтана | 12961.7 | 1959 | 43 | 11 | 22.44 | 23 | 17 | 8.82 | 43.1896 | 23.2858 | 16: 4694798.928; 17: 8504059.457; 18: 408; 19: 140; 20: АС Ø 350 мм ; Ст Ø 146 мм ; Ст Ø127 мм; открит ствол Ø 110.00 мм (колоните са циментирани); 21: 0.00- 3.80 м; 00.00- 10.00 м; 0.00- 53.85 м; 53.85- 140.00м; 25: Водовземната тръба на кладенеца е отворена, водното ниво е на около 1м. Под терена.Изградена е бетонова глава на устието 1м/1м/1м,затворена с метален капак.Няма дренаж на подпочвена вода в главата на сондажа.; 26: Състоянието на водоизточника е добро,капптиран и не се експлоатира.Шахтата е покрита с метален капак и обезопасена с катинар.Нивото на водата е над устието на сондажа с около 30 см, поради което липсва черпене от него. Сондажът няма ограда на СОЗ; № точка 32: 3; Х 33: 4694794.772; У 34: 8504065.178; У 38: РД-88/28.01.2013; У 39: РД-234/07.04.2017, РД-607/07.09.2017 - Заповед за поправка на очевидна фактическа грешка; Срок 43: да
17 | РМН1 - 020001 | 2006 | Сондаж № 1 (Р 1хг) | 1550 |  |  |  |  | Вършец |  | мониторинг | Вършец | Вършец | Монтана | 12961.7 | 1959 | 43 | 11 | 22.44 | 23 | 17 | 8.82 | 43.1896 | 23.2858 | 16: 4694798.928; 17: 8504059.457; 18: 408; 19: 140; 20: АС Ø 350 мм ; Ст Ø 146 мм ; Ст Ø127 мм; открит ствол Ø 110.00 мм (колоните са циментирани); 21: 0.00- 3.80 м; 00.00- 10.00 м; 0.00- 53.85 м; 53.85- 140.00м; 25: Водовземната тръба на кладенеца е отворена, водното ниво е на около 1м. Под терена.Изградена е бетонова глава на устието 1м/1м/1м,затворена с метален капак.Няма дренаж на подпочвена вода в главата на сондажа.; 26: Състоянието на водоизточника е добро,капптиран и не се експлоатира.Шахтата е покрита с метален капак и обезопасена с катинар.Нивото на водата е над устието на сондажа с около 30 см, поради което липсва черпене от него. Сондажът няма ограда на СОЗ; № точка 32: 4; Х 33: 4694793.207; У 34: 8504055.301; У 38: РД-88/28.01.2013; У 39: РД-234/07.04.2017, РД-607/07.09.2017 - Заповед за поправка на очевидна фактическа грешка; Срок 43: да
18 | РМН1 - 020002 | 2006 | Сондаж № 2 (Р 2хг) | 1550 |  |  |  |  | Вършец |  | водовземно | Вършец | Вършец | Монтана | 12961.7 | 1959 | 43 | 11 | 24.42 | 23 | 17 | 11.94 | 43.1901 | 23.2867 | 16: 4694857.861; 17: 8504131.153; 18: 400; 19: 449.4; 20: Ст Ø 159 мм ; Ст Ø127 мм; открит ствол Ø 110.00 мм и открит ствол Ø 90.00 мм (колоните са циментирани); 21: 0.00- 12.0 м; 00.00- 55.00 м; 55.0- 210.0 м; 210.0 - 449.4 м; 26: Състоянието на водоизточника е добро,каптиран и не се експлоатира. Тампониран е с дървен клин. Има самоизлив,като водата се отвежда в отводнителна шахта. Шахтата на водоизточника е покрита с метален капак без катинар. Няма ограда на СОЗ.; № точка 32: 5; Х 33: 4694863.916; У 34: 8504127.501; У 38: РД-88/28.01.2013; У 39: РД-234/07.04.2017, РД-607/07.09.2017 - Заповед за поправка на очевидна фактическа грешка; Срок 43: да
18 | РМН1 - 020002 | 2006 | Сондаж № 2 (Р 2хг) | 1550 |  |  |  |  | Вършец |  | водовземно | Вършец | Вършец | Монтана | 12961.7 | 1959 | 43 | 11 | 24.42 | 23 | 17 | 11.94 | 43.1901 | 23.2867 | 16: 4694857.861; 17: 8504131.153; 18: 400; 19: 449.4; 20: Ст Ø 159 мм ; Ст Ø127 мм; открит ствол Ø 110.00 мм и открит ствол Ø 90.00 мм (колоните са циментирани); 21: 0.00- 12.0 м; 00.00- 55.00 м; 55.0- 210.0 м; 210.0 - 449.4 м; 26: Състоянието на водоизточника е добро,каптиран и не се експлоатира. Тампониран е с дървен клин. Има самоизлив,като водата се отвежда в отводнителна шахта. Шахтата на водоизточника е покрита с метален капак без катинар. Няма ограда на СОЗ.; № точка 32: 6; Х 33: 4694861.513; У 34: 8504137.208; У 38: РД-88/28.01.2013; У 39: РД-234/07.04.2017, РД-607/07.09.2017 - Заповед за поправка на очевидна фактическа грешка; Срок 43: да
18 | РМН1 - 020002 | 2006 | Сондаж № 2 (Р 2хг) | 1550 |  |  |  |  | Вършец |  | водовземно | Вършец | Вършец | Монтана | 12961.7 | 1959 | 43 | 11 | 24.42 | 23 | 17 | 11.94 | 43.1901 | 23.2867 | 16: 4694857.861; 17: 8504131.153; 18: 400; 19: 449.4; 20: Ст Ø 159 мм ; Ст Ø127 мм; открит ствол Ø 110.00 мм и открит ствол Ø 90.00 мм (колоните са циментирани); 21: 0.00- 12.0 м; 00.00- 55.00 м; 55.0- 210.0 м; 210.0 - 449.4 м; 26: Състоянието на водоизточника е добро,каптиран и не се експлоатира. Тампониран е с дървен клин. Има самоизлив,като водата се отвежда в отводнителна шахта. Шахтата на водоизточника е покрита с метален капак без катинар. Няма ограда на СОЗ.; № точка 32: 7; Х 33: 4694851.806; У 34: 8504134.805; У 38: РД-88/28.01.2013; У 39: РД-234/07.04.2017, РД-607/07.09.2017 - Заповед за поправка на очевидна фактическа грешка; Срок 43: да
18 | РМН1 - 020002 | 2006 | Сондаж № 2 (Р 2хг) | 1550 |  |  |  |  | Вършец |  | водовземно | Вършец | Вършец | Монтана | 12961.7 | 1959 | 43 | 11 | 24.42 | 23 | 17 | 11.94 | 43.1901 | 23.2867 | 16: 4694857.861; 17: 8504131.153; 18: 400; 19: 449.4; 20: Ст Ø 159 мм ; Ст Ø127 мм; открит ствол Ø 110.00 мм и открит ствол Ø 90.00 мм (колоните са циментирани); 21: 0.00- 12.0 м; 00.00- 55.00 м; 55.0- 210.0 м; 210.0 - 449.4 м; 26: Състоянието на водоизточника е добро,каптиран и не се експлоатира. Тампониран е с дървен клин. Има самоизлив,като водата се отвежда в отводнителна шахта. Шахтата на водоизточника е покрита с метален капак без катинар. Няма ограда на СОЗ.; № точка 32: 8; Х 33: 4694854.209; У 34: 8504125.098; У 38: РД-88/28.01.2013; У 39: РД-234/07.04.2017, РД-607/07.09.2017 - Заповед за поправка на очевидна фактическа грешка; Срок 43: да
19 | РМН1 - 020003 | 2006 | Сондаж № 3 (МС 3) | 1550 |  |  |  |  | Вършец |  | водовземно | Вършец | Вършец | Монтана | 12961.411 | 1963 | 43 | 11 | 29.64 | 23 | 17 | 13.44 | 43.1916 | 23.2871 | 16: 4695020.962; 17: 8504163.81; 18: 391.47; 19: 450; 20: Ст Ø 190 мм; Ст Ø 146 мм; открит ствол Ø130 мм; открит ствол Ø 110.00 мм (колоните са циментирани); 21: 0.00- 10.30 м; 00.00- 70.00 м; 70.00- 341.00 м; 341.00- 450.00м; 25: Оборудван е като тръбен кладенец и е каптиран с вкопана железобетонна суха шахта,еднокамерна, изпълняваща функции и на помпена станция.Нейнате размериса: хоризонтално сечение 4.0х4.о и дълбочина 6.3 м.; 26: Състоянието на водовземното съоражение е много добро. Експлоатира се. Изградена е ограда на СОЗ, която е в много добро състояние-врата се заключва и са поставени уаказтелни табели.; № точка 32: 13; Х 33: 4695033.392; У 34: 8504154.254; У 38: РД-88/28.01.2013; У 39: РД-234/07.04.2017, РД-607/07.09.2017 - Заповед за поправка на очевидна фактическа грешка; Срок 43: да
19 | РМН1 - 020003 | 2006 | Сондаж № 3 (МС 3) | 1550 |  |  |  |  | Вършец |  | водовземно | Вършец | Вършец | Монтана | 12961.411 | 1963 | 43 | 11 | 29.64 | 23 | 17 | 13.44 | 43.1916 | 23.2871 | 16: 4695020.962; 17: 8504163.81; 18: 391.47; 19: 450; 20: Ст Ø 190 мм; Ст Ø 146 мм; открит ствол Ø130 мм; открит ствол Ø 110.00 мм (колоните са циментирани); 21: 0.00- 10.30 м; 00.00- 70.00 м; 70.00- 341.00 м; 341.00- 450.00м; 25: Оборудван е като тръбен кладенец и е каптиран с вкопана железобетонна суха шахта,еднокамерна, изпълняваща функции и на помпена станция.Нейнате размериса: хоризонтално сечение 4.0х4.о и дълбочина 6.3 м.; 26: Състоянието на водовземното съоражение е много добро. Експлоатира се. Изградена е ограда на СОЗ, която е в много добро състояние-врата се заключва и са поставени уаказтелни табели.; № точка 32: 14; Х 33: 4695023.747; У 34: 8504173.547; У 38: РД-88/28.01.2013; У 39: РД-234/07.04.2017, РД-607/07.09.2017 - Заповед за поправка на очевидна фактическа грешка; Срок 43: да
19 | РМН1 - 020003 | 2006 | Сондаж № 3 (МС 3) | 1550 |  |  |  |  | Вършец |  | водовземно | Вършец | Вършец | Монтана | 12961.411 | 1963 | 43 | 11 | 29.64 | 23 | 17 | 13.44 | 43.1916 | 23.2871 | 16: 4695020.962; 17: 8504163.81; 18: 391.47; 19: 450; 20: Ст Ø 190 мм; Ст Ø 146 мм; открит ствол Ø130 мм; открит ствол Ø 110.00 мм (колоните са циментирани); 21: 0.00- 10.30 м; 00.00- 70.00 м; 70.00- 341.00 м; 341.00- 450.00м; 25: Оборудван е като тръбен кладенец и е каптиран с вкопана железобетонна суха шахта,еднокамерна, изпълняваща функции и на помпена станция.Нейнате размериса: хоризонтално сечение 4.0х4.о и дълбочина 6.3 м.; 26: Състоянието на водовземното съоражение е много добро. Експлоатира се. Изградена е ограда на СОЗ, която е в много добро състояние-врата се заключва и са поставени уаказтелни табели.; № точка 32: 15; Х 33: 4695010.83; У 34: 8504167.119; У 38: РД-88/28.01.2013; У 39: РД-234/07.04.2017, РД-607/07.09.2017 - Заповед за поправка на очевидна фактическа грешка; Срок 43: да
19 | РМН1 - 020003 | 2006 | Сондаж № 3 (МС 3) | 1550 |  |  |  |  | Вършец |  | водовземно | Вършец | Вършец | Монтана | 12961.411 | 1963 | 43 | 11 | 29.64 | 23 | 17 | 13.44 | 43.1916 | 23.2871 | 16: 4695020.962; 17: 8504163.81; 18: 391.47; 19: 450; 20: Ст Ø 190 мм; Ст Ø 146 мм; открит ствол Ø130 мм; открит ствол Ø 110.00 мм (колоните са циментирани); 21: 0.00- 10.30 м; 00.00- 70.00 м; 70.00- 341.00 м; 341.00- 450.00м; 25: Оборудван е като тръбен кладенец и е каптиран с вкопана железобетонна суха шахта,еднокамерна, изпълняваща функции и на помпена станция.Нейнате размериса: хоризонтално сечение 4.0х4.о и дълбочина 6.3 м.; 26: Състоянието на водовземното съоражение е много добро. Експлоатира се. Изградена е ограда на СОЗ, която е в много добро състояние-врата се заключва и са поставени уаказтелни табели.; № точка 32: 16; Х 33: 4695020.475; У 34: 8504147.826; У 38: РД-88/28.01.2013; У 39: РД-234/07.04.2017, РД-607/07.09.2017 - Заповед за поправка на очевидна фактическа грешка; Срок 43: да
20 | РМН1 - 020004 | 2006 | Сондаж № 4 (МС 4) | 1550 |  |  |  |  | Вършец |  | водовземно | Вършец | Вършец | Монтана | 12961.7 | 1965 | 43 | 11 | 25.38 | 23 | 17 | 11.82 | 43.1904 | 23.2866 | 16: 4694887.705; 17: 8504123.891; 18: 395.10; 19: 810.2; 20: Ст Ø 168 мм; Ст Ø 146 мм (циментация на колоните); открит ствол Ø130 мм; открит ствол Ø 110.00 мм; 21: 0.00- 14.80 м; 00.00- 250.60 м; 250.60- 612.70 м; 612.70- 810.20 м; 25: Оборудван е като тръбен кладенец и е каптиран с вкопана железобетонна суха шахта,еднокамерна, изпълняваща функции и на помпена станция.Нейнате размериса: хоризонтално сечение 4.0х4.о и дълбочина 6.3 м.; 26: Състоянието на водовземното съоражение е много добро. Експлоатира се. Няма изградена ограда на СОЗ.; № точка 32: 9; Х 33: 4694890.716; У 34: 8504117.493; У 38: РД-88/28.01.2013; У 39: РД-234/07.04.2017, РД-607/07.09.2017 - Заповед за поправка на очевидна фактическа грешка; У 41: 26/06.10.2014; Срок 43: да
20 | РМН1 - 020004 | 2006 | Сондаж № 4 (МС 4) | 1550 |  |  |  |  | Вършец |  | водовземно | Вършец | Вършец | Монтана | 12961.7 | 1965 | 43 | 11 | 25.38 | 23 | 17 | 11.82 | 43.1904 | 23.2866 | 16: 4694887.705; 17: 8504123.891; 18: 395.10; 19: 810.2; 20: Ст Ø 168 мм; Ст Ø 146 мм (циментация на колоните); открит ствол Ø130 мм; открит ствол Ø 110.00 мм; 21: 0.00- 14.80 м; 00.00- 250.60 м; 250.60- 612.70 м; 612.70- 810.20 м; 25: Оборудван е като тръбен кладенец и е каптиран с вкопана железобетонна суха шахта,еднокамерна, изпълняваща функции и на помпена станция.Нейнате размериса: хоризонтално сечение 4.0х4.о и дълбочина 6.3 м.; 26: Състоянието на водовземното съоражение е много добро. Експлоатира се. Няма изградена ограда на СОЗ.; № точка 32: 10; Х 33: 4694894.103; У 34: 8504126.902; У 38: РД-88/28.01.2013; У 39: РД-234/07.04.2017, РД-607/07.09.2017 - Заповед за поправка на очевидна фактическа грешка; У 41: 26/06.10.2014; Срок 43: да
20 | РМН1 - 020004 | 2006 | Сондаж № 4 (МС 4) | 1550 |  |  |  |  | Вършец |  | водовземно | Вършец | Вършец | Монтана | 12961.7 | 1965 | 43 | 11 | 25.38 | 23 | 17 | 11.82 | 43.1904 | 23.2866 | 16: 4694887.705; 17: 8504123.891; 18: 395.10; 19: 810.2; 20: Ст Ø 168 мм; Ст Ø 146 мм (циментация на колоните); открит ствол Ø130 мм; открит ствол Ø 110.00 мм; 21: 0.00- 14.80 м; 00.00- 250.60 м; 250.60- 612.70 м; 612.70- 810.20 м; 25: Оборудван е като тръбен кладенец и е каптиран с вкопана железобетонна суха шахта,еднокамерна, изпълняваща функции и на помпена станция.Нейнате размериса: хоризонтално сечение 4.0х4.о и дълбочина 6.3 м.; 26: Състоянието на водовземното съоражение е много добро. Експлоатира се. Няма изградена ограда на СОЗ.; № точка 32: 11; Х 33: 4694884.694; У 34: 8504130.289; У 38: РД-88/28.01.2013; У 39: РД-234/07.04.2017, РД-607/07.09.2017 - Заповед за поправка на очевидна фактическа грешка; У 41: 26/06.10.2014; Срок 43: да
20 | РМН1 - 020004 | 2006 | Сондаж № 4 (МС 4) | 1550 |  |  |  |  | Вършец |  | водовземно | Вършец | Вършец | Монтана | 12961.7 | 1965 | 43 | 11 | 25.38 | 23 | 17 | 11.82 | 43.1904 | 23.2866 | 16: 4694887.705; 17: 8504123.891; 18: 395.10; 19: 810.2; 20: Ст Ø 168 мм; Ст Ø 146 мм (циментация на колоните); открит ствол Ø130 мм; открит ствол Ø 110.00 мм; 21: 0.00- 14.80 м; 00.00- 250.60 м; 250.60- 612.70 м; 612.70- 810.20 м; 25: Оборудван е като тръбен кладенец и е каптиран с вкопана железобетонна суха шахта,еднокамерна, изпълняваща функции и на помпена станция.Нейнате размериса: хоризонтално сечение 4.0х4.о и дълбочина 6.3 м.; 26: Състоянието на водовземното съоражение е много добро. Експлоатира се. Няма изградена ограда на СОЗ.; № точка 32: 12; Х 33: 4694881.307; У 34: 8504120.88; У 38: РД-88/28.01.2013; У 39: РД-234/07.04.2017, РД-607/07.09.2017 - Заповед за поправка на очевидна фактическа грешка; У 41: 26/06.10.2014; Срок 43: да
21 | РМН1 - 029001 | 2006 | Сондаж № Р-4 | 621 |  |  |  |  | Замфирово |  | водовземно | Замфирово | Берковица | Монтана |  |  | 43 | 17 | 31.8 | 23 | 16 | 56.1 | 43.2922 | 23.2822 | 16: 4673753.546; 17: 8480777.158; 19: 2023; Срок 43: да
22 | РМН1 - 031001 | 2006 | Сондаж № С -в | няма |  |  |  |  | Казичене - Равно поле | Казичене | водовземно | Казичене | Панчарево | София | 35239.6110.416 | 1968 | 42 | 38 | 55.3375 | 23 | 28 | 37.356 | 42.6487 | 23.477 | 16: 4598159.99; 17: 8511188.62; 18: 542.86; У 40: РД - 75/03.02.2015; Срок 42: без АДС; Срок 43: не
23 | РМН1 - 031002 | 2006 | Сондаж № С -1хг | няма |  |  |  |  | Казичене - Равно поле | Казичене | мониторинг | Казичене | Панчарево | София | 35239.6110.525 | 1980 | 42 | 39 | 6.0896 | 23 | 27 | 42.778 | 42.6517 | 23.4619 | 16: 4598489.86; 17: 8509945.22; 18: 545.24; 19: 600; Срок 42: без АДС; Срок 43: не
24 | РМН1 - 031003 | 2006 | Сондаж № С -3хг | 69 |  |  |  |  | Казичене - Равно поле | Казичене | мониторинг | Казичене | Панчарево | София | 35239.6110.538 | 1980 | 42 | 38 | 51.6994 | 23 | 28 | 0.468 | 42.6477 | 23.4668 | 16: 4598046.03; 17: 8510348.42; 18: 546.25; 19: 572.4; Срок 43: да
25 | РМН1 - 031004 | 2006 | Сондаж № С -14хг | няма |  |  |  |  | Казичене - Равно поле | Казичене | мониторинг | Казичене | Панчарево | София | 35239.6110.1356 | 1981 | 42 | 39 | 9.578 | 23 | 27 | 42.167 | 42.6527 | 23.4617 | 16: 4598597.51; 17: 8509931.25; 18: 545.13; 19: 648.5; Срок 43: не
26 | РМН1 - 031005 | 2006 | Сондаж № С -21хг | няма |  |  |  |  | Казичене - Равно поле | Казичене | мониторинг | Казичене | Панчарево | София | 35239.6110.353 | 1981 | 42 | 39 | 0.6218 | 23 | 28 | 28.919 | 42.6502 | 23.4747 | 16: 4598321.75; 17: 8510996.33; 18: 542.55; 19: 623.3; У 40: РД - 75/03.02.2015; Срок 43: не
27 | РМН1 - 031006 | 2006 | Сондаж № С -28хг | няма |  |  |  |  | Казичене - Равно поле | Казичене | мониторинг | Казичене | Панчарево | София | 35239.6102.1751 | 1982 | 42 | 39 | 50.741 | 23 | 27 | 38.6865 | 42.6641 | 23.4607 | 16: 4599867.66; 17: 8509851.34; 18: 538.74; 19: 603.8; У 40: РД - 75/03.02.2015; Срок 42: записан в акта: сондаж № 5хг; Срок 43: да
28 | РМН1 - 031007 | 2006 | Сондаж № Р - 1 | 70 |  |  |  |  | Казичене - Равно поле | Казичене | водовземно | Казичене | Панчарево | София | 35239.6110.530 | 1983 | 42 | 39 | 2.6359 | 23 | 27 | 43 | 42.6507 | 23.4619 | 16: 4598383.29; 17: 8509950.39; 18: 545.2; 19: 686; Срок 42: записан в акта: сондаж № Р-1хг; Срок 43: да
29 | РМН1 - 031008 | 2006 | Сондаж № Р - 2 | няма |  |  |  |  | Казичене - Равно поле | Казичене | наблюдателен | Казичене | Панчарево | София | 35239.6110.453 | 1983 | 42 | 38 | 53.964 | 23 | 28 | 43.599 | 42.6483 | 23.4788 | 16: 4598116.55; 17: 8511330.87; 18: 542.99; 19: 1380; Срок 43: не
30 | РМН1 - 031009 | 2006 | Сондаж № С -11в | 188 |  |  |  |  | Казичене - Равно поле | Равно поле | водовземно | Равно поле | Елин Пелин | София | кв.61 | 1966 | 42 | 40 | 7.457 | 23 | 31 | 20.054 | 42.6687 | 23.5222 | 16: 4600387.78; 17: 8514892.05; 18: 532.05; 19: 550; № точка 32: 1; Х 33: 4600397.24; У 34: 8514897.28; У 39: РД-100/09.02.2009; У 40: РД - 75/03.02.2015; Срок 43: да
30 | РМН1 - 031009 | 2006 | Сондаж № С -11в | 188 |  |  |  |  | Казичене - Равно поле | Равно поле | водовземно | Равно поле | Елин Пелин | София | кв.61 | 1966 | 42 | 40 | 7.457 | 23 | 31 | 20.054 | 42.6687 | 23.5222 | 16: 4600387.78; 17: 8514892.05; 18: 532.05; 19: 550; № точка 32: 2; Х 33: 4600383.24; У 34: 8514894.68; У 39: РД-100/09.02.2009; У 40: РД - 75/03.02.2015; Срок 43: да
30 | РМН1 - 031009 | 2006 | Сондаж № С -11в | 188 |  |  |  |  | Казичене - Равно поле | Равно поле | водовземно | Равно поле | Елин Пелин | София | кв.61 | 1966 | 42 | 40 | 7.457 | 23 | 31 | 20.054 | 42.6687 | 23.5222 | 16: 4600387.78; 17: 8514892.05; 18: 532.05; 19: 550; № точка 32: 3; Х 33: 4600383.24; У 34: 8514878.38; У 39: РД-100/09.02.2009; У 40: РД - 75/03.02.2015; Срок 43: да
30 | РМН1 - 031009 | 2006 | Сондаж № С -11в | 188 |  |  |  |  | Казичене - Равно поле | Равно поле | водовземно | Равно поле | Елин Пелин | София | кв.61 | 1966 | 42 | 40 | 7.457 | 23 | 31 | 20.054 | 42.6687 | 23.5222 | 16: 4600387.78; 17: 8514892.05; 18: 532.05; 19: 550; № точка 32: 4; Х 33: 4600397.24; У 34: 8514878.38; У 39: РД-100/09.02.2009; У 40: РД - 75/03.02.2015; Срок 43: да
31 | РМН1 - 031010 | 2006 | Сондаж № С -44хг | няма |  |  |  |  | Казичене - Равно поле | Равно поле | водовземно | Равно поле | Елин Пелин | София | 61248.37.21 | 1984 | 42 | 40 | 15.7 | 23 | 31 | 19.51 | 42.671 | 23.5221 | 16: 4600642.17; 17: 8514879.32; 18: 530.99; 19: 690.3; У 40: РД - 75/03.02.2015; Срок 43: не
32 | РМН1 - 031011 | 2006 | Сондаж № С -45хг | няма |  |  |  |  | Казичене - Равно поле | Равно поле | водовземно | Равно поле | Елин Пелин | София | 61248.0.443 | 1984 | 42 | 39 | 55.82 | 23 | 31 | 16.1777 | 42.6655 | 23.5212 | 16: 4600028.6; 17: 8514804.2; 18: 532.5; 19: 679.8; У 40: РД - 75/03.02.2015; Срок 43: не
33 | РМН1 - 031012 | 2006 | Сондаж № С -46хг | няма |  |  |  |  | Казичене - Равно поле | Равно поле | водовземно | Равно поле | Елин Пелин | София | 61248.0.181 | 1984 | 42 | 40 | 4.183 | 23 | 31 | 19.733 | 42.6678 | 23.5221 | 16: 4600286.75; 17: 8514884.87; 18: 531.7; 19: 652; У 40: РД - 75/03.02.2015; Срок 43: не
34 | РМН1 - 031013 | 2006 | Сондаж № С -49хг | няма |  |  |  |  | Казичене - Равно поле | Равно поле | мониторинг | Равно поле | Елин Пелин | София | 61248.0.347 | 1984 | 42 | 39 | 35.51 | 23 | 31 | 22.05 | 42.6599 | 23.5228 | 16: 4599401.98; 17: 8514938.7; 18: 533.81; 19: 589; Срок 43: не
35 | РМН1 - 031014 | 2006 | Сондаж № С -50хг | няма |  |  |  |  | Казичене - Равно поле | Равно поле | водовземно | Равно поле | Елин Пелин | София | 61248.0.5 | 1984 | 42 | 40 | 11.66 | 23 | 31 | 6.043 | 42.6699 | 23.5183 | 16: 4600517.23; 17: 8514572.83; 18: 531.91; 19: 679.2; У 40: РД - 75/03.02.2015; Срок 43: не
36 | РМН1 - 031015 | 2006 | Сондаж № С -53хг | няма |  |  |  |  | Казичене - Равно поле | Равно поле | водовземно | Равно поле | Елин Пелин | София | 61248.171.36 | 1983 | 42 | 40 | 7.5886 | 23 | 30 | 54.877 | 42.6688 | 23.5152 | 16: 4600391.17; 17: 8514318.7; 18: 532.47; 19: 571.2; У 40: РД - 75/03.02.2015; Срок 43: не
37 | РМН1 - 031016 | 2006 | Сондаж № С -55хг | няма |  |  |  |  | Казичене - Равно поле | Равно поле | водовземно | Равно поле | Елин Пелин | София |  | 1985 | 42 | 40 | 18.224 | 23 | 31 | 46.53 | 42.6717 | 23.5296 | 16: 4600720.79; 17: 8515494.56; 18: 531.92; 19: 758; У 40: РД - 75/03.02.2015; Срок 43: не
38 | РМН1 - 031017 | 2006 | Сондаж № С -47хг | няма |  |  |  |  | Казичене - Равно поле | Равно поле | мониторинг | Равно поле | Елин Пелин | София |  |  | 42 | 39 | 31.043 | 23 | 31 | 44.449 | 42.6586 | 23.529 | 16: 4599264.85; 17: 8515449.02; 18: 534.16; Срок 43: не
39 | РМН1 - 038001 | 2006 | Сондаж № Р - 1хг | 1547 |  |  |  |  | Крушуна |  | водовземно | Крушуна | Летница | Ловеч | 40261.106.3 | 1977 | 43 | 14 | 57.6 | 25 | 2 | 20.2 | 43.2493 | 25.0389 | 16: 4703089.318; 17: 8646413.012; 18: 130.15; 19: 1811; № точка 32: 1; Х 33: 4703092.86; У 34: 8646418.363; У 39: РД-581/25.07.2014; У 41: 2/28.01.2014; Срок 43: да
39 | РМН1 - 038001 | 2006 | Сондаж № Р - 1хг | 1547 |  |  |  |  | Крушуна |  | водовземно | Крушуна | Летница | Ловеч | 40261.106.3 | 1977 | 43 | 14 | 57.6 | 25 | 2 | 20.2 | 43.2493 | 25.0389 | 16: 4703089.318; 17: 8646413.012; 18: 130.15; 19: 1811; № точка 32: 2; Х 33: 4703099.199; У 34: 8646404.818; У 39: РД-581/25.07.2014; У 41: 2/28.01.2014; Срок 43: да
39 | РМН1 - 038001 | 2006 | Сондаж № Р - 1хг | 1547 |  |  |  |  | Крушуна |  | водовземно | Крушуна | Летница | Ловеч | 40261.106.3 | 1977 | 43 | 14 | 57.6 | 25 | 2 | 20.2 | 43.2493 | 25.0389 | 16: 4703089.318; 17: 8646413.012; 18: 130.15; 19: 1811; № точка 32: 3; Х 33: 4703089.501; У 34: 8646400.279; У 39: РД-581/25.07.2014; У 41: 2/28.01.2014; Срок 43: да
39 | РМН1 - 038001 | 2006 | Сондаж № Р - 1хг | 1547 |  |  |  |  | Крушуна |  | водовземно | Крушуна | Летница | Ловеч | 40261.106.3 | 1977 | 43 | 14 | 57.6 | 25 | 2 | 20.2 | 43.2493 | 25.0389 | 16: 4703089.318; 17: 8646413.012; 18: 130.15; 19: 1811; № точка 32: 4; Х 33: 4703082.68; У 34: 8646413.599; У 39: РД-581/25.07.2014; У 41: 2/28.01.2014; Срок 43: да
40 | РМН1 - 050001 | 2006 | Сондаж № Р - 2хг | 625 |  |  |  |  | Обединение |  | водовземно | Обединение | Полски Тръмбеш | Велико Търново | УПИ ХІ-1182, кв.10 | 1970 | 43 | 20 | 13.8 | 25 | 29 | 30.9 | 43.3372 | 25.4919 | 16: 4699086.22; 17: 9443739.105; 18: 82.55; 19: 708.5; Срок 43: да
41 | РМН1 - 052001 | 2006 | Сондаж № Р - 2хг | 156 |  |  |  |  | Овча могила |  | водовземно | Овча могила | Свищов | Велико Търново | ПИ 000175, месн. Топраклъка | 1971 | 43 | 26 | 42.6 | 25 | 16 | 46.1 | 43.4452 | 25.2795 | 16: 4711259.362; 17: 9426649.286; 18: 74.9; 19: 1613; № точка 32: 6444; Х 33: 4711212.4; У 34: 9426604.8; У 39: РД-1071/05.11.2002; У 41: 25/06.10.2014; Срок 43: да
41 | РМН1 - 052001 | 2006 | Сондаж № Р - 2хг | 156 |  |  |  |  | Овча могила |  | водовземно | Овча могила | Свищов | Велико Търново | ПИ 000175, месн. Топраклъка | 1971 | 43 | 26 | 42.6 | 25 | 16 | 46.1 | 43.4452 | 25.2795 | 16: 4711259.362; 17: 9426649.286; 18: 74.9; 19: 1613; № точка 32: 6448; Х 33: 4711215.1; У 34: 9426689.2; У 39: РД-1071/05.11.2002; У 41: 25/06.10.2014; Срок 43: да
41 | РМН1 - 052001 | 2006 | Сондаж № Р - 2хг | 156 |  |  |  |  | Овча могила |  | водовземно | Овча могила | Свищов | Велико Търново | ПИ 000175, месн. Топраклъка | 1971 | 43 | 26 | 42.6 | 25 | 16 | 46.1 | 43.4452 | 25.2795 | 16: 4711259.362; 17: 9426649.286; 18: 74.9; 19: 1613; № точка 32: 6484; Х 33: 4711236.4; У 34: 9426688.9; У 39: РД-1071/05.11.2002; У 41: 25/06.10.2014; Срок 43: да
41 | РМН1 - 052001 | 2006 | Сондаж № Р - 2хг | 156 |  |  |  |  | Овча могила |  | водовземно | Овча могила | Свищов | Велико Търново | ПИ 000175, месн. Топраклъка | 1971 | 43 | 26 | 42.6 | 25 | 16 | 46.1 | 43.4452 | 25.2795 | 16: 4711259.362; 17: 9426649.286; 18: 74.9; 19: 1613; № точка 32: 6530; Х 33: 4711276.9; У 34: 9426689.9; У 39: РД-1071/05.11.2002; У 41: 25/06.10.2014; Срок 43: да
41 | РМН1 - 052001 | 2006 | Сондаж № Р - 2хг | 156 |  |  |  |  | Овча могила |  | водовземно | Овча могила | Свищов | Велико Търново | ПИ 000175, месн. Топраклъка | 1971 | 43 | 26 | 42.6 | 25 | 16 | 46.1 | 43.4452 | 25.2795 | 16: 4711259.362; 17: 9426649.286; 18: 74.9; 19: 1613; № точка 32: 6580; Х 33: 4711316.4; У 34: 9426688.9; У 39: РД-1071/05.11.2002; У 41: 25/06.10.2014; Срок 43: да
41 | РМН1 - 052001 | 2006 | Сондаж № Р - 2хг | 156 |  |  |  |  | Овча могила |  | водовземно | Овча могила | Свищов | Велико Търново | ПИ 000175, месн. Топраклъка | 1971 | 43 | 26 | 42.6 | 25 | 16 | 46.1 | 43.4452 | 25.2795 | 16: 4711259.362; 17: 9426649.286; 18: 74.9; 19: 1613; № точка 32: 6585; Х 33: 4711319.7; У 34: 9426645.9; У 39: РД-1071/05.11.2002; У 41: 25/06.10.2014; Срок 43: да
41 | РМН1 - 052001 | 2006 | Сондаж № Р - 2хг | 156 |  |  |  |  | Овча могила |  | водовземно | Овча могила | Свищов | Велико Търново | ПИ 000175, месн. Топраклъка | 1971 | 43 | 26 | 42.6 | 25 | 16 | 46.1 | 43.4452 | 25.2795 | 16: 4711259.362; 17: 9426649.286; 18: 74.9; 19: 1613; № точка 32: 6574; Х 33: 4711312; У 34: 9426595.5; У 39: РД-1071/05.11.2002; У 41: 25/06.10.2014; Срок 43: да
42 | РМН1 - 056001 | 2006 | Сондаж № Р - 1хг | няма |  |  |  |  | Поликраище |  | водовземно | Поликраище | Горна Оряховица | Велико Търново | ПИ 000294 | [7 empty] | 0 | 0 | Срок 42: не е установено местоположението, липсват данни; Срок 43: не
43 | РМН1 - 057001 | 2006 | Сондаж № Р - 1хг | 624 |  |  |  |  | Полски Тръмбеш |  | водовземно | Полски Тръмбеш | Полски Тръмбеш | Велико Търново | 57354.300.400 | 1970 | 43 | 21 | 56.53 | 25 | 37 | 16.3 | 43.3657 | 25.6212 | 16: 4702166.511; 17: 9454248.824; 18: 45.38; 19: 1462; № точка 32: 2; Х 33: 4702183.594; У 34: 9454254.688; У 39: РД-45/19.01.2006; Срок 43: да
43 | РМН1 - 057001 | 2006 | Сондаж № Р - 1хг | 624 |  |  |  |  | Полски Тръмбеш |  | водовземно | Полски Тръмбеш | Полски Тръмбеш | Велико Търново | 57354.300.400 | 1970 | 43 | 21 | 56.53 | 25 | 37 | 16.3 | 43.3657 | 25.6212 | 16: 4702166.511; 17: 9454248.824; 18: 45.38; 19: 1462; № точка 32: 3; Х 33: 4702155.555; У 34: 9454262.031; У 39: РД-45/19.01.2006; Срок 43: да
43 | РМН1 - 057001 | 2006 | Сондаж № Р - 1хг | 624 |  |  |  |  | Полски Тръмбеш |  | водовземно | Полски Тръмбеш | Полски Тръмбеш | Велико Търново | 57354.300.400 | 1970 | 43 | 21 | 56.53 | 25 | 37 | 16.3 | 43.3657 | 25.6212 | 16: 4702166.511; 17: 9454248.824; 18: 45.38; 19: 1462; № точка 32: 12; Х 33: 4702149.951; У 34: 9454244.892; У 39: РД-45/19.01.2006; Срок 43: да
43 | РМН1 - 057001 | 2006 | Сондаж № Р - 1хг | 624 |  |  |  |  | Полски Тръмбеш |  | водовземно | Полски Тръмбеш | Полски Тръмбеш | Велико Търново | 57354.300.400 | 1970 | 43 | 21 | 56.53 | 25 | 37 | 16.3 | 43.3657 | 25.6212 | 16: 4702166.511; 17: 9454248.824; 18: 45.38; 19: 1462; № точка 32: 13; Х 33: 4702179.291; У 34: 9454237.208; У 39: РД-45/19.01.2006; Срок 43: да
44 | РМН1 - 061001 | 2006 | Сондаж № Р - 1хг | 627 |  |  |  |  | Ресен |  | водовземно | Ресен | Велико Търново | Велико Търново | парцел 16 масив 76 | 1980 | 43 | 12 | 1.38 | 25 | 33 | 42.06 | 43.2004 | 25.5617 | 16: 4683842.304; 17: 9449274.298; 18: 62.12; 19: 2335; Срок 43: да
45 | РМН1 - 061002 | 2006 | Сондаж № Р - 3хг | 627 |  |  |  |  | Ресен |  | водовземно | Ресен | Велико Търново | Велико Търново | парцел 22 масив 76 | 1987 | 43 | 12 | 27.93 | 25 | 33 | 18.61 | 43.2078 | 25.5552 | 16: 4684665.909; 17: 9448751.544; 18: 61.76; 19: 988; Срок 43: да
46 | РМН1 - 068001 | 2006 | Сондаж № Р - 1хг | 157 |  |  |  |  | Свищов |  | водовземно | Свищов | Свищов | Велико Търново | 65766.303.54 | 1972 | 43 | 37 | 16.6 | 25 | 18 | 2.4 | 43.6213 | 25.3007 | 16: 4730805.199; 17: 9428583.687; 18: 22.43; 19: 3239; Срок 43: да
47 | РМН1 - 068002 | 2006 | Сондаж № Р - 4хг | 157 |  |  |  |  | Свищов |  |  | Свищов | Свищов | Велико Търново | месн. Паметниците | 1977 | 43 | 37 | 3.9 | 25 | 22 | 6.7 | 43.6178 | 25.3685 | 16: 4730354.248; 17: 9434056.672; 18: 28; 19: 1510; 30: ликвидиран; Срок 42: ликвидиран; Срок 43: не
48 | РМН1 - 068003 | 2006 | Сондаж № Р - 6хг | няма |  |  |  |  | Свищов |  | водовземно | Свищов | Свищов | Велико Търново | Сортови семена |  | 43 | 37 | 18 | 25 | 18 | 24.4 | 43.6217 | 25.3068 | 16: 4730842.906; 17: 9429077.391; 19: 1500
49 | РМН1 - 071001 | 2006 | Сондаж № 3хг | 161 |  |  |  |  | Слатина |  | водовземно | Слатина | Берковица | Монтана | УПИ 289, кв.40 | 1973 | 43 | 12 | 52.6 | 23 | 13 | 26.4 | 43.2146 | 23.224 | 16: 4697577.634; 17: 8499034.706; 19: 613.1; 26: Сондажът е експлотационен, каптиран,но е в лошо състояние. Има изградена бункерна шахта над сондажа,която е пълна с вода и отпадъции невъзможно да се направи оглед на главата на сондажа.Шахтата е обезопасена с метален капак,незаключена и е наводнена на 50м над устието на сондажа. В близост до БПС е изградена разпределителна камера покрита с метален капак.,който не се заключва. Подложен е на корозия.Има учредена СОЗ и съществува ограда. Стопанисва се от концесионера; Срок 43: да
50 | РМН1 - 074001 | 2006 | Сондаж № 6 ХГ | 44 |  |  |  |  | София - Баталова воденица |  | водовземно | София |  | София |  | 1970 | 42 | 41 | 41.9 | 23 | 18 | 18.6 | 42.695 | 23.3052 | 18: 549.638; 19: 569.8; 20: Ст Ø 299 мм; Ст Ø 127 мм; 21: 0.00-102.70 м; 102.70-297.00 м; 22: 297.0 - 465.0 м; 465.0-569.80 м; 21: открит ствол; 22: Ø 108 мм; Ø 91 мм; 23: 297.0 - 465.0 м; 465.0-569.80 м; 25: подземна шахта с размери 390х240 см и височина 210 см; 30: за ликвидация; Срок 42: за ликвидация; Срок 43: не
51 | РМН1 - 074002 | 2006 | Сондаж № 8ХГ | няма |  |  |  |  | София - Баталова воденица |  | мониторинг | София |  | София |  |  | 42 | 41 | 41.7 | 23 | 18 | 26.1 | 42.6949 | 23.3072 | 18: 550.05; 19: 750; 20: Ст Ø 299 мм; Ст Ø 127 мм ; Ст Ø 108 мм; 21: +0.90-92.90 м; 0.0-320.80 м; 108.10-545.30 м;; 22: 400-540.0 м; 545.30-750.0 м; 21: филтър; открит ствол; 22: Ø 108 мм; Ø 93 мм; 23: 400-540.0 м; 545.30-750.0 м; 25: фланец на горния край на обсадната колона Ø 299 мм и преходи на Ø168 мм и на Ø42 мм с муфа и тапа; пригоден за измерване на ниво и температура; 30: за ликвидация; Срок 42: за ликвидация; Срок 43: не
52 | РМН1 - 075001 | 2006 | Сондаж № 3 ХГ | 58 |  |  |  |  | София -Горна баня |  | водовземно | Горна баня |  | София | 68134.4332.666 |  | 42 | 40 | 44.7 | 23 | 14 | 20.5 | 42.6791 | 23.239 | 18: 658.64; 19: 425.6; 20: Ст Ø 180 мм; Ст Ø 146 мм ; Ст Ø 127 мм; 21: 0-5.80 м; 0-76.60 м; 0-261.40 м; 22: 261.40 - 371.70 м; 371.70 - 425.60 м; 21: открит ствол; 22: Ø 108 мм; Ø 89 мм; 25: каптажна цилиндрична шахта с диаметър 2900 мм и височина 800 см; 26: Сондажа е в добро състояние, сондажната камера е облицована с плочки. Пояс едно е в добро състояние,ограден и заключен с катинар.; Срок 42: концесия; Срок 43: не
53 | РМН1 - 075002 | 2006 | Сондаж № 4 ХГ | 58 |  |  |  |  | София -Горна баня |  | водовземно | Горна баня |  | София | 68134.4331.5474 |  | 42 | 40 | 38.7 | 23 | 14 | 12.7 | 42.6774 | 23.2369 | 18: 689.25; 19: 492.5; 20: Ст Ø 220 мм;; 21: 0-75.20 м;; 22: 75.20-172.00 м; 172.00-303.00 м; 303.00-380.00 м; 380.00- 492.50 м; 21: открит ствол; 22: Ст Ø 146 мм ; Ст Ø 127 мм; Ø 108 мм; Ø 89 мм; 25: три камерна (сондажна,помпена и входна) подземна бетонова шахта с размери 380х670 см и височина 390 см ; с входен отвор и два коминни отвора; 26: Сондажа е в добро състояние. Пояс едно е в добро състояние,ограден и заключен с катинар.; Срок 42: концесия; Срок 43: не
54 | РМН1 - 075003 | 2006 | КИ "Домуз дере" | 58 |  |  |  |  | София -Горна баня |  | водовземно | Горна баня |  | София | 68134.4330.1082 |  | 42 | 40 | 20.1 | 23 | 14 | 17.1 | 42.6722 | 23.2381 | 18: 661.03; 25: бетонов купол на дълбочина 240 см ; чугунена тръба, стоманена тръба и каптажна шахта с размери 250х250х320 см , от които 70 см са под терена; 26: в добро техническо състояние, ограда на СОЗ пояс І; Срок 42: концесия; Срок 43: не
55 | РМН1 - 075004 | 2006 | КИ "Хазната" | 58 |  |  |  |  | София -Горна баня |  | водовземно | Горна баня |  | София | 68134.4332.1593 |  | 42 | 40 | 49.4 | 23 | 14 | 27.3 | 42.6804 | 23.2409 | 18: 641.8; 25: бетонов купол ; стоманена тръба и каптажна шахта с размери 295х295х320 см , от които 70 см са под терена; 26: в добро техническо състояние, ограда на СОЗ пояс І; Срок 42: концесия; Срок 43: не
56 | РМН1 - 076001 | 2006 | Сондаж № 1 ХГ | 68 |  |  |  |  | София - Железница |  | водовземно | Железница |  | София |  |  | 42 | 32 | 24.4 | 23 | 23 | 7.2 | 42.5401 | 23.3853 | 16: 4586075.583; 17: 8503669.681; 18: 896.73; 19: 236.1; 20: Ст Ø 168 мм ; Ст Ø 127 мм; 21: 0.0-7.40 м;; 22: 7.40 - 236.10 м; 21: филтър; 22: Ø 127 мм; 23: 7.40 - 236.10 м; Срок 42: подлежат на проверка, ще се уточняват допълнително; Срок 43: не
57 | РМН1 - 076002 | 2006 | Сондаж № 2 ХГ | 68 |  |  |  |  | София - Железница |  | водовземно | Железница |  | София |  |  | 42 | 32 | 23.7 | 23 | 23 | 7.1 | 42.5399 | 23.3853 | 16: 4586078.748; 17: 8503662.482; 18: 896.06; 19: 600.2; 20: Ст Ø 168 мм ; Ст Ø 146 мм; Ст Ø 108 мм;; 21: 0.0-24.50 м; 0.0-246.0 м; 239.70 – 500.0 м;; 22: 500.0-600.20 м; 21: открит ствол; 22: Ст Ø 89 мм; 23: 500.0-600.20 м;; Срок 42: подлежат на проверка, ще се уточняват допълнително; Срок 43: не
58 | РМН1 - 076003 | 2006 | КИ № 1 "Горен" | 68 |  |  |  |  | София - Железница |  | водовземно | Железница |  | София |  |  | 42 | 32 | 23.7 | 23 | 23 | 10.1 | 42.5399 | 23.3861 | 16: 4586086.849; 17: 8503674.288; 18: 895.26; Срок 42: подлежат на проверка, ще се уточняват допълнително; Срок 43: не
59 | РМН1 - 076004 | 2006 | НЕИ № 1 | 68 |  |  |  |  | София - Железница |  | мониторинг | Железница |  | София |  |  | 43 | 32 | 24.4 | 23 | 23 | 7.9 | 43.5401 | 23.3855 | Срок 42: подлежат на проверка, ще се уточняват допълнително; Срок 43: не
60 | РМН1 - 076005 | 2006 | НЕИ № 2 | 68 |  |  |  |  | София - Железница |  | мониторинг | Железница |  | София |  |  | 43 | 32 | 24.2 | 23 | 23 | 7.9 | 43.5401 | 23.3855 | Срок 42: подлежат на проверка, ще се уточняват допълнително; Срок 43: не
61 | РМН1 - 076006 | 2006 | КИ № 2 "Баня" | 68 |  |  |  |  | София - Железница |  | водовземно | Железница |  | София |  |  | 43 | 32 | 23.702 | 23 | 23 | 8.849 | 43.5399 | 23.3858 | 16: 4586073.688; 17: 8503701.296; 18: 893; Срок 42: подлежат на проверка, ще се уточняват допълнително; Срок 43: не
62 | РМН1 - 076007 | 2006 | НЕИ № 3 | 68 |  |  |  |  | София - Железница |  | мониторинг | Железница |  | София |  |  | 42 | 32 | 1.5 | 23 | 23 | 23.9 | 42.5337 | 23.39 | Срок 42: подлежат на проверка, ще се уточняват допълнително; Срок 43: не
63 | РМН1 - 076008 | 2006 | НЕИ № 4 | няма |  |  |  |  | София - Железница |  | мониторинг | Железница |  | София |  |  | 42 | 32 | 19.5 | 23 | 23 | 28.1 | 42.5388 | 23.3911 | Срок 42: подлежат на проверка, ще се уточняват допълнително; Срок 43: не
64 | РМН1 - 077001 | 2006 | Сондаж № 1 ХГ | 57 |  |  |  |  | София - Княжево |  | водовземно | Княжево |  | София | 68134.1896.742 |  | 42 | 39 | 26.8 | 23 | 14 | 9.8 | 42.6574 | 23.2361 | 16: 4599143.76; 17: 8491427.53; 18: 661.31; У 40: № 8/07.01.2016 г; Срок 42: концесия; Срок 43: не
65 | РМН1 - 077002 | 2006 | Сондаж № 6ХГ | 57 |  |  |  |  | София - Княжево |  | водовземно | Княжево |  | София | 68134.1893.784 |  | 42 | 39 | 29.9 | 23 | 14 | 27.1 | 42.6583 | 23.2409 | 16: 4599238.49; 17: 8491823.01; 18: 652.08; У 40: № 8/07.01.2016 г; Срок 43: да
66 | РМН1 - 077003 | 2006 | Сондаж № 1 ВКП | 57 |  |  |  |  | София - Княжево |  | водовземно | Княжево |  | София | 68134.1896.790 |  | 42 | 39 | 35.4 | 23 | 14 | 37.9 | 42.6598 | 23.2439 | 16: 4599407.88; 17: 8492068.98; 18: 642.02; У 40: № 8/07.01.2016 г; Срок 43: да
67 | РМН1 - 077004 | 2006 | Сондаж № 2 ВКП | 57 |  |  |  |  | София - Княжево |  | мониторинг | Княжево |  | София | 68134.1896.618 |  | 42 | 39 | 34.5 | 23 | 14 | 34.4 | 42.6596 | 23.2429 | 16: 4599380.58; 17: 8491990.19; 18: 644.92; У 40: № 8/07.01.2016 г; Срок 43: да
68 | РМН1 - 077005 | 2006 | Сондаж № 3 ВКП | 57 |  |  |  |  | София - Княжево |  | водовземно | Княжево |  | София | 68134.1893.335 |  | 42 | 39 | 32.7 | 23 | 14 | 37.1 | 42.6591 | 23.2436 | 16: 4599325.98; 17: 8492051.95; 18: 645.85; У 40: № 8/07.01.2016 г; Срок 43: да
69 | РМН1 - 077006 | 2006 | Сондаж " Книжна Фабрика" | 423 |  |  |  |  | София - Княжево |  | водовземно | Княжево |  | София | 68134.1896.531 |  | 42 | 39 | 54.8 | 23 | 15 | 28 | 42.6652 | 23.2578 | 16: 4600004.55; 17: 8493210.54; 18: 611.31; № точка 32: 1; Х 33: 4600012.083; У 34: 8493210.627; У 39: РД-1093/10.03.2004; Срок 42: концесия; Срок 43: не
69 | РМН1 - 077006 | 2006 | Сондаж " Книжна Фабрика" | 423 |  |  |  |  | София - Княжево |  | водовземно | Княжево |  | София | 68134.1896.531 |  | 42 | 39 | 54.8 | 23 | 15 | 28 | 42.6652 | 23.2578 | 16: 4600004.55; 17: 8493210.54; 18: 611.31; № точка 32: 2; Х 33: 4600004.52; У 34: 8493217.17; У 39: РД-1093/10.03.2004; Срок 42: концесия; Срок 43: не
69 | РМН1 - 077006 | 2006 | Сондаж " Книжна Фабрика" | 423 |  |  |  |  | София - Княжево |  | водовземно | Княжево |  | София | 68134.1896.531 |  | 42 | 39 | 54.8 | 23 | 15 | 28 | 42.6652 | 23.2578 | 16: 4600004.55; 17: 8493210.54; 18: 611.31; № точка 32: 3; Х 33: 4599997.978; У 34: 8493209.607; У 39: РД-1093/10.03.2004; Срок 42: концесия; Срок 43: не
69 | РМН1 - 077006 | 2006 | Сондаж " Книжна Фабрика" | 423 |  |  |  |  | София - Княжево |  | водовземно | Княжево |  | София | 68134.1896.531 |  | 42 | 39 | 54.8 | 23 | 15 | 28 | 42.6652 | 23.2578 | 16: 4600004.55; 17: 8493210.54; 18: 611.31; № точка 32: 4; Х 33: 4600005.54; У 34: 8493203.064; У 39: РД-1093/10.03.2004; Срок 42: концесия; Срок 43: не
70 | РМН1 - 077007 | 2006 | КИ "Бански каптаж" | 57 |  |  |  |  | София - Княжево |  | водовземно | Княжево |  | София | 68134.1896.904 |  | 42 | 39 | 34.1 | 23 | 14 | 36.7 | 42.6595 | 23.2435 | 16: 4599369.45; 17: 8492042.25; 18: 644.21; Срок 43: да
71 | РМН1 - 077008 | 2006 | КИ "Клисурска баня" | няма |  |  |  |  | София - Княжево |  | няма го | Княжево |  | София | 68134.1896.744 |  | 42 | 39 | 27.3 | 23 | 14 | 8.3 | 42.6576 | 23.2356 | 16: 4599159.54; 17: 8491395.64; 18: 660.05; 30: ликвидиран; Срок 42: ликвидиран; Срок 43: не
72 | РМН1 - 078001 | 2006 | Сондаж № 2ХГ | 49 |  |  |  |  | София - Лозенец |  | мониторинг | София | Лозенец | София |  |  | 42 | 41 | 10.1 | 23 | 19 | 20.6 | 42.6861 | 23.3224 | Срок 42: добро; Срок 43: не
73 | РМН1 - 078002 | 2006 | Сондаж № 7ХГ | 49 |  |  |  |  | София - Лозенец |  | мониторинг | София | Лозенец | София |  |  | 42 | 41 | 10.1 | 23 | 19 | 19.5 | 42.6861 | 23.3221 | Срок 42: добро; Срок 43: не
74 | РМН1 - 078003 | 2006 | Сондаж № 34ХГ | 50 |  |  |  |  | София - Лозенец |  | водовземно | София | Лозенец | София |  |  | 42 | 41 | 3.75 | 23 | 19 | 31.75 | 42.6844 | 23.3255 | 18: 548.204; 19: 500.3; 20: Ст Ø 299 мм; Ст Ø 127 мм; 21: 0.0-41.0 м; 41.0-227.30 м; 22: 227.30-500.30 м; 21: открит ствол; 22: Ø 110 мм; 23: 227.30-500.30 м; 25: подземна шахта с два отвора, затворени с метални капаци; 27: 16.25; 30: добро до 40 м, трудна проводимост в дълчина - ексцентрично разположение на колоните; Срок 42: добро; Срок 43: не
75 | РМН1 - 078004 | 2006 | Сондаж № 35ХГ | 50 |  |  |  |  | София - Лозенец |  | водовземно | София | Лозенец | София |  |  | 42 | 41 | 21.1 | 23 | 19 | 17.7 | 42.6892 | 23.3216 | 16: 4602174.657; 17: 8498868.165; 18: 547.72; 19: 543.3; 20: Ст Ø 299 мм; Ст Ø 127 мм; 21: 0.0-64.00 м; 64.00-266.40 м; 22: 266.40-543.30 м; 21: открит ствол; 22: Ø 112 мм; 23: 266.40-543.30 м; 25: подземна тухлена шахта с дълбочина 30 см; 27: 16.2; 30: за ремонт; Срок 42: за ремонт; координатите са ориентировъчни; Срок 43: не
76 | РМН1 - 079001 | 2006 | Сондаж № 2ХГ | 52 |  |  |  |  | София - Надежда |  |  | София | Илиенци | София |  |  | 42 | 44 | 36.5 | 23 | 19 | 37.5 | 42.7435 | 23.3271 | Срок 42: подлежат на проверка, ще се уточняват допълнително; Срок 43: не
77 | РМН1 - 079002 | 2006 | Сондаж № 4ХГ | няма |  |  |  |  | София - Надежда |  |  | София | Надежда | София |  |  | 42 | 44 | 15.6 | 23 | 18 | 43.9 | 42.7377 | 23.3122 | Срок 42: подлежат на проверка, ще се уточняват допълнително; Срок 43: да
78 | РМН1 - 079003 | 2006 | Сондаж № 6ХГ | 53 |  |  |  |  | София - Надежда |  | водовземно | София | Надежда | София |  |  | 42 | 43 | 43 | 23 | 18 | 30.5 | 42.7286 | 23.3085 | 18: 531.78; 19: 640; 20: Ст Ø 299 мм; Ст Ø 108 мм; 21: 0.0-50.00 м; 50.00-525.00 м; 22: 518.00-640.00; 21: филтър; 22: Ø 89 мм; 23: 525.10-640.00 м; 25: подземна шахта с размери 200х270 см и дълбочина 240 см с два отвора над терена, затворени с метални капаци; Срок 42: подлежат на проверка, ще се уточняват допълнително; Срок 43: да
79 | РМН1 - 079004 | 2006 | Сондаж № 7ХГ | [5 empty] | София - Надежда |  | водовземно | София | Надежда | София |  |  | 42 | 43 | 46.4 | 23 | 18 | 29 | 42.7296 | 23.3081 | 18: 531.81; 19: 670; 20: Ст Ø 325 мм; Ст Ø 108 мм; 21: 0.0-45.50 м; 45.50-499.60 м; 499.60 -651.10 м; 22: 651.10-670.00 м; 21: филтър; 22: Ø 89 мм; 23: 525.10-640.00 м; 27: 10; 30: запълнен с отпадъци; Срок 42: подлежат на проверка, ще се уточняват допълнително; Срок 43: не
80 | РМН1 - 080001 | 2006 | Сондаж № 1ХГ | 59 |  |  |  |  | София - Овча купел |  | водовземно | София | Овча купел | София |  |  | 42 | 40 | 41.3 | 23 | 16 | 11.2 | 42.6781 | 23.2698 | У 41: 14/04.08.2014; Срок 42: подлежат на проверка, ще се уточняват допълнително; Срок 43: не
81 | РМН1 - 080002 | 2006 | Сондаж № 5ХГ | 59 |  |  |  |  | София - Овча купел |  | водовземно | София | Овча купел | София |  |  | 42 | 40 | 57.8 | 23 | 16 | 11.9 | 42.6827 | 23.27 | Срок 42: подлежат на проверка, ще се уточняват допълнително; Срок 43: не
82 | РМН1 - 080003 | 2006 | Сондаж № 1 ВКП | 59 |  |  |  |  | София - Овча купел |  | водовземно | София | Овча купел | София |  |  | 42 | 40 | 39.7 | 23 | 16 | 4.2 | 42.6777 | 23.2678 | Срок 42: подлежат на проверка, ще се уточняват допълнително; Срок 43: не
83 | РМН1 - 080004 | 2006 | КИ | няма |  |  |  |  | София - Овча купел |  |  | София | Овча купел | София |  |  | 42 | 40 | 41.9 | 23 | 16 | 4 | 42.6783 | 23.2678 | Срок 42: подлежат на проверка, ще се уточняват допълнително; Срок 43: не
84 | РМН1 - 081001 | 2006 | КИ "Тунела" | 71 |  |  |  |  | София - Панчарево |  | водовземно | Панчарево | Панчарево | София |  |  | 42 | 36 | 7.6 | 23 | 24 | 11.9 | 42.6021 | 23.4033 | 18: 599.15; У 41: 13/04.08.2014; Срок 42: подлежат на проверка, ще се уточняват допълнително; Срок 43: не
85 | РМН1 - 081002 | 2006 | КИ "Гъбата" | 71 |  |  |  |  | София - Панчарево |  | водовземно | Панчарево | Панчарево | София |  |  | 42 | 36 | 6.6 | 23 | 24 | 15.5 | 42.6018 | 23.4043 | 18: 581.67; У 41: 33/28.04.2015; Срок 42: подлежат на проверка, ще се уточняват допълнително; Срок 43: не
86 | РМН1 - 082001 | 2006 | Сондаж № 4ХГ | 54 |  |  |  |  | София - Свобода |  | водовземно | София | Свобода | София |  |  | 42 | 44 | 13.6 | 23 | 18 | 43.6 | 42.7371 | 23.3121 | Срок 42: подлежат на проверка, ще се уточняват допълнително; Срок 43: да
87 | РМН1 - 082002 | 2006 | Сондаж № 5ХГ | 54 |  |  |  |  | София - Свобода |  | водовземно | София | Свобода | София |  |  | 42 | 44 | 16.6 | 23 | 18 | 43.9 | 42.7379 | 23.3122 | Срок 42: подлежат на проверка, ще се уточняват допълнително; Срок 43: да
88 | РМН1 - 083001 | 2006 | КИ | 45 |  |  |  |  | София - Център |  | водовземно | София | София | София |  |  | 42 | 22 | 15.1 | 23 | 13 | 12.4 | 42.3709 | 23.2201 | 16: 4603839.9; 17: 8498745.5; 18: 542.9; 25: бетонова шахта с дълбочина 30 м, свързана с възходящ тунел и гравитечен водопровод до шахтата на сондаж № 3; У 41: 15/04.08.2014; Срок 42: подлежат на проверка, ще се уточняват допълнително; Срок 43: не
89 | РМН1 - 083002 | 2006 | Сондаж № 3ХГ | 45 |  |  |  |  | София - Център |  | мониторинг | София | София | София | Ц.баня |  | 42 | 22 | 13.5 | 23 | 13 | 3.1 | 42.3704 | 23.2175 | 16: 4603789.77; 17: 8498533.6; 18: 540; 19: 490.7; 20: Ст Ø 219 мм; Ст Ø 168 мм; Ст Ø 108 мм;; 21: 0-59.00 м;45.0-207.00 м; 173.27-285.64 м; 481.12-486.82 м; 22: 207.00-490.70 м; 21: филтри; 22: Ст Ø 108 мм; 23: 285.64-481.12 м; 24: потопяема помпа; 25: около устието е изградена бетонова шахта с размери 300х300 см до дълбочина 13.05 м - за хор.помпа (циментирана в последствие до дълбочина 7.0 м), хоризонтална бетонова галерия до водочерпателна бетонова шахта с диаметър 590 см и дълбочина 11.86 м, като 0.90 м са над терена; Срок 42: подлежат на проверка, ще се уточняват допълнително; Срок 43: не
90 | РМН1 - 083003 | 2006 | Сондаж № 1 | 46 |  |  |  |  | София - Център |  |  | София | София | София | Исул | [7 empty] | 0 | 0 | Срок 42: подлежат на проверка, ще се уточняват допълнително; Срок 43: не
91 | РМН1 - 083004 | 2006 | Сондаж № 5ВКП | 43 |  |  |  |  | София - Център |  |  | София | София | София | Стадион БА | [7 empty] | 0 | 0 | У 41: 25/06.10.2014; Срок 42: подлежат на проверка, ще се уточняват допълнително; Срок 43: не
92 | РМН1 - 083005 | 2006 | Сондаж | 48 |  |  |  |  | София - Център |  |  | София | София | София | СК ЦСКА | [7 empty] | 0 | 0 | Срок 42: подлежат на проверка, ще се уточняват допълнително; Срок 43: не
93 | РМН1 - 083006 | 2006 | Сондаж № 29ХГ | няма |  |  |  |  | София - Център |  |  | София | София | София | ПК Спартак | [7 empty] | 0 | 0 | Срок 42: подлежат на проверка, ще се уточняват допълнително; Срок 43: не
94 | РМН1 - 095001 | 2006 | Сондаж № Р 1-хг | 158 |  |  |  |  | Чифлик |  | водовземно | Чифлик | Троян | Ловеч | 81476.664.944 | 1973 | 42 | 49 | 35.46 | 24 | 33 | 0.22 | 42.8265 | 24.5501 | 18: 709.7; 19: 1572; 20: Ст Ø 426 мм; Ст Ø 299 мм; Ст Ø190 мм; Ст Ø 168.3 мм; открит Ø 119 мм; 21: 0.00- 19.17м; 00.00- 828.54м; 00.00- 1262.54 м; 1161.00- 1361.00м; от 1361.00 до 1572.00 м; № точка 32: 1; Х 33: 4655371.02; У 34: 8607499.86; № точка 35: 5; Х 36: 4656380.0; У 37: 8607544.0; У 39: РД-107/ 27.02.2007; У 40: РД-573/28.09.2018; Срок 43: да
94 | РМН1 - 095002 | 2006 | Сондаж № Р 1-хг | 158 |  |  |  |  | Чифлик |  | водовземно | Чифлик | Троян | Ловеч | 81476.664.944 | 1973 | 42 | 49 | 35.46 | 24 | 33 | 0.22 | 42.8265 | 24.5501 | 18: 709.7; 19: 1572; 20: Ст Ø 426 мм; Ст Ø 299 мм; Ст Ø190 мм; Ст Ø 168.3 мм; открит Ø 119 мм; 21: 0.00- 19.17м; 00.00- 828.54м; 00.00- 1262.54 м; 1161.00- 1361.00м; от 1361.00 до 1572.00 м; № точка 32: 2; Х 33: 4655375.09; У 34: 8607511.15; № точка 35: 6; Х 36: 4654838.0; У 37: 8608424.0; У 39: РД-107/ 27.02.2007; У 40: РД-573/28.09.2018; Срок 43: да
94 | РМН1 - 095003 | 2006 | Сондаж № Р 1-хг | 158 |  |  |  |  | Чифлик |  | водовземно | Чифлик | Троян | Ловеч | 81476.664.944 | 1973 | 42 | 49 | 35.46 | 24 | 33 | 0.22 | 42.8265 | 24.5501 | 18: 709.7; 19: 1572; 20: Ст Ø 426 мм; Ст Ø 299 мм; Ст Ø190 мм; Ст Ø 168.3 мм; открит Ø 119 мм; 21: 0.00- 19.17м; 00.00- 828.54м; 00.00- 1262.54 м; 1161.00- 1361.00м; от 1361.00 до 1572.00 м; № точка 32: 3; Х 33: 4655363.80; У 34: 8607515.22; № точка 35: 7; Х 36: 4653825.0; У 37: 8606448.0; У 39: РД-107/ 27.02.2007; У 40: РД-573/28.09.2018; Срок 43: да
94 | РМН1 - 095004 | 2006 | Сондаж № Р 1-хг | 158 |  |  |  |  | Чифлик |  | водовземно | Чифлик | Троян | Ловеч | 81476.664.944 | 1973 | 42 | 49 | 35.46 | 24 | 33 | 0.22 | 42.8265 | 24.5501 | 18: 709.7; 19: 1572; 20: Ст Ø 426 мм; Ст Ø 299 мм; Ст Ø190 мм; Ст Ø 168.3 мм; открит Ø 130 мм; 21: 0.00- 19.17м; 00.00- 828.54м; 00.00- 1262.54 м; 1161.00- 1361.00м; от 1361.00 до 1572.00 м; № точка 32: 4; Х 33: 4655359.73; У 34: 8607503.93; № точка 35: 8; Х 36: 4655397.0; У 37: 8605589.0; У 39: РД-107/ 27.02.2007; У 40: РД-573/28.09.2018; Срок 43: да
95 | РМН1 - 097001 | 2006 | Сондаж № Л - 1 | 1549 |  |  |  |  | Шипково |  | водовземно | Шипково | Троян | Ловеч | 83212.501.1193 | 1973 | 42 | 52 | 44.7 | 24 | 32 | 16.9 | 42.8791 | 24.538 | 18: 626; 19: 612; 20: Ст Ø 395 мм ; Ст Ø 170 мм; Ст Ø 150 мм; Ст Ø 130 мм; 21: от 0 до 22 мм ; 22.00- 130.00 м; 130.00- 305.00 м; 305.00- 612.00 м; 26: добро; 28: 120; У 41: 9/08.07.2014; Срок 43: да
96 | РМН1 - 097002 | 2006 | Сондаж № Л - 2 | 1549 |  |  |  |  | Шипково |  | мониторинг | Шипково | Троян | Ловеч | 83212.501.1193 | 1974 | 42 | 52 | 44.7 | 24 | 32 | 16.9 | 42.8791 | 24.538 | 18: 626; 19: 433; 20: Ст Ø 170 мм; Ст Ø 150 мм; Ст Ø 130 мм; 21: 0.00- 8.20 м; 8.20- 145.00 м; 145.00- 433.00 м; 28: 120; Срок 43: да
97 | РМН1 - 097003 | 2006 | Сондаж № Л - 28 | 1549 |  |  |  |  | Шипково |  | проучвателен | Шипково | Троян | Ловеч | 83212.1110 | 1982 | 42 | 52 | 44.8 | 24 | 32 | 7.5 | 42.8791 | 24.5354 | 18: 626; 19: 230; 20: Ст Ø 170 мм; Ст Ø 132 мм; 21: 0.00- 25.50 м ; 25.50- 230.00 м; Срок 43: да
98 | РМН1 - 097004 | 2006 | Сондаж № Л - 36 | 1549 |  |  |  |  | Шипково |  | водовземно | Шипково | Троян | Ловеч | 83212.398 | 1983 | 42 | 52 | 39 | 24 | 32 | 58 | 42.8775 | 24.5494 | 18: 626; 19: 1031; 20: Ст Ø 190 мм; Ст Ø 132 мм; Ст Ø 97 мм; 21: 0.00- 44.00м; 44.00- 591.00м; 591.00- 1031.00м; 28: 570; У 41: 31/11.02.2015; Срок 43: да
99 | РМН1 - 097005 | 2006 | Сондаж № Л - 37 | 1549 |  |  |  |  | Шипково |  | водовземно | Шипково | Троян | Ловеч | 83212.1313 | 1984 | 42 | 52 | 44.8 | 24 | 32 | 7.5 | 42.8791 | 24.5354 | 18: 626; 19: 1572; 20: Ст Ø 190 мм; Ст Ø 132 мм; Ст Ø 112 мм; Ст Ø 97 мм; 21: 0.00- 43.10м; 43.10- 617.30м; 617.30- 1020.00м; 1020.00- 1339.00м; 28: 450; № точка 32: 1; Х 33: 4661488.105; У 34: 8608393.661; У 40: РД-703/16.09.2013; Срок 43: да
99 | РМН1 - 097005 | 2006 | Сондаж № Л - 37 | 1549 |  |  |  |  | Шипково |  | водовземно | Шипково | Троян | Ловеч | 83212.1313 | 1984 | 42 | 52 | 44.8 | 24 | 32 | 7.5 | 42.8791 | 24.5354 | 18: 626; 19: 1572; 20: Ст Ø 190 мм; Ст Ø 132 мм; Ст Ø 112 мм; Ст Ø 97 мм; 21: 0.00- 43.10м; 43.10- 617.30м; 617.30- 1020.00м; 1020.00- 1339.00м; 28: 450; № точка 32: 2; Х 33: 4661492.666; У 34: 8608384.762; У 40: РД-703/16.09.2013; Срок 43: да
99 | РМН1 - 097005 | 2006 | Сондаж № Л - 37 | 1549 |  |  |  |  | Шипково |  | водовземно | Шипково | Троян | Ловеч | 83212.1313 | 1984 | 42 | 52 | 44.8 | 24 | 32 | 7.5 | 42.8791 | 24.5354 | 18: 626; 19: 1572; 20: Ст Ø 190 мм; Ст Ø 132 мм; Ст Ø 112 мм; Ст Ø 97 мм; 21: 0.00- 43.10м; 43.10- 617.30м; 617.30- 1020.00м; 1020.00- 1339.00м; 28: 450; № точка 32: 3; Х 33: 4661483.767; У 34: 8608380.201; У 40: РД-703/16.09.2013; Срок 43: да
99 | РМН1 - 097005 | 2006 | Сондаж № Л - 37 | 1549 |  |  |  |  | Шипково |  | водовземно | Шипково | Троян | Ловеч | 83212.1313 | 1984 | 42 | 52 | 44.8 | 24 | 32 | 7.5 | 42.8791 | 24.5354 | 18: 626; 19: 1572; 20: Ст Ø 190 мм; Ст Ø 132 мм; Ст Ø 112 мм; Ст Ø 97 мм; 21: 0.00- 43.10м; 43.10- 617.30м; 617.30- 1020.00м; 1020.00- 1339.00м; 28: 450; № точка 32: 4; Х 33: 4661479.206; У 34: 8608389.1; У 40: РД-703/16.09.2013; Срок 43: да
100 | РМН1 - 097006 | 2006 | Сондаж № ВКП 1 | 1549 |  |  |  |  | Шипково |  | наблюдателен | Шипково | Троян | Ловеч | 83212.1110 |  | 42 | 52 | 47.7 | 24 | 32 | 8.8 | 42.8799 | 24.5358 | 18: 737.434; 19: 216; Срок 43: не
101 | РМН1 - 097007 | 2006 | КИ Шипково | 1549 |  |  |  |  | Шипково |  | водовземно | Шипково | Троян | Ловеч | 83212.1108 |  | 42 | 52 | 48.4 | 24 | 32 | 6 | 42.8801 | 24.535 | 18: 738.47; Срок 43: не
102 | РМН1 - 102001 | 2006 | Сондаж № 2ХГ | 60 |  |  |  |  | Софийска котловина | София -МВ в триаски скали |  | Доброславци | Нови Искър | София |  | 1974 | 42 | 49 | 37.5 | 23 | 17 | 26.7 | 42.8271 | 23.2908 | 18: 575; 19: 569.1; 26: добро; Срок 42: ликвидиран; Срок 43: да
103 | РМН1 - 102002 | 2006 | Сондаж № 3ХГ | няма |  |  |  |  | Софийска котловина | София -МВ в триаски скали |  | Доброславци | Нови Искър | София |  | 1972 | [6 empty] | 0 | 0 | 18: 567.05; 19: 610.6; Срок 42: не е намерен; Срок 43: не
104 | РМН1 - 102003 | 2006 | Сондаж № 4ХГ | 60 |  |  |  |  | Софийска котловина | София -МВ в триаски скали | водовземно | Доброславци | Нови Искър | София |  | 1987 | 42 | 49 | 22.8452 | 23 | 17 | 8.0046 | 42.823 | 23.2856 | 18: 553.93; 19: 491.9; 20: Ст Ø 219 мм; Ст Ø 127 мм; Ст Ø 89 мм; 21: +0.4 до 74.4 m; 67.8 до 458.0 m; 440.55 до 446.15 m; 22: от 446.15 до 481.9 m ; от 481.9 до 491.9 m -необсаден ствол; 21: филтър и необсаден; 22: Ст. Ø89 mm; 26: добро; У 40: РД-2/03.01.2020; Срок 43: да
105 | РМН1 - 102004 | 2006 | Сондаж № 603 | няма |  |  |  |  | Софийска котловина | София -МВ в триаски скали |  | Доброславци | Нови Искър | София |  | 1986 | 42 | 49 | 25.8 | 23 | 16 | 57.4 | 42.8238 | 23.2826 | 18: 550.59; 19: 461.6; Срок 42: за ликвидация; Срок 43: не
106 | РМН1 - 102005 | 2006 | Сондаж № 1ХГ | няма |  |  |  |  | Софийска котловина | София -МВ в триаски скали | наблюдателен | Требич | Нови Искър | София |  | 1985 | 42 | 46 | 32.76 | 23 | 18 | 58.56 | 42.7758 | 23.3163 | 18: 511.8; 19: 654.2; 20: Ст Ø 299 мм; Ст Ø 127 мм; Ст Ø 89 мм; 21: 0.00-60.5 м; 60.5-545.2 м; 545.2-654.2 м; 22: от 554.1 до 654.2 м; 21: филтри; 22: Ст Ø 89 мм;; 23: от 554.1 до 654.2 м; Срок 43: не
107 | РМН1 - 102006 | 2006 | Сондаж № 512хг | 55 |  |  |  |  | Софийска котловина | София -МВ в триаски скали | водовземно | Требич | Нови Искър | София |  | 1988 | 42 | 46 | 29.84 | 23 | 18 | 59.38 | 42.775 | 23.3165 | 18: 511.9; 19: 800.8; 20: Ст Ø 146 мм; Ст Ø 127 мм; Ст Ø 89 мм; 21: от 0.0 до 53.3 m; от 53.3 до 576.0 m; 22: от 576.0 до 645.5 m; от 645.5 до 800.8 m; 21: необсаден; 22: Ø 91 mm; 23: от 576.0 до 645.5 m; от 645.5 до 800.8 m; 26: добро; У 40: РД-2/03.01.2020; Срок 43: да
108 | РМН1 - 102007 | 2006 | Сондаж № 2ХГ | 52 |  |  |  |  | Софийска котловина |  | водовземно | Илиянци | Илиенци | София |  | 1965 | 42 | 44 | 35.52 | 23 | 19 | 42.6 | 42.7432 | 23.3285 | 19: 898.7; 20: Ст Ø 200 мм; Ст Ø 146 мм; Ст Ø 127 мм; Ст Ø 110 мм; 21: 0.0-31.0 м; 31.0-439.0 м; 439.0-550.0 м; 550.0-898.7 м; 21: филтър; 22: Ø 110 мм; У 40: РД-2/03.01.2020; Срок 43: не
109 | РМН1 - 102008 | 2006 | Сондаж № 3ХГ | няма |  |  |  |  | Софийска котловина |  |  | Илиянци | Илиенци | София |  | 1984 | 42 | 44 | 36.54 | 23 | 19 | 37.56 | 42.7435 | 23.3271 | 18: 521.62; 19: 1125.7; Срок 42: практически негодни; Срок 43: не
110 | РМН1 - 102009 | 2006 | Сондаж № ТК-1 | няма |  |  |  |  | Софийска котловина | Костинброд - МВ в юрски скали |  | Костинброд | Костинброд | София |  | 1978 | 42 | 49 | 26.67 | 23 | 12 | 22.69 | 42.8241 | 23.2063 | 19: 127; Срок 42: ликвидиран; Срок 43: не
111 | РМН1 - 102010 | 2006 | Сондаж № ТК-2 | няма |  |  |  |  | Софийска котловина | Костинброд - МВ в юрски скали |  | Костинброд | Костинброд | София |  | 1978 | 42 | 49 | 28.96 | 23 | 12 | 15.9 | 42.8247 | 23.2044 | 19: 207; Срок 42: ликвидиран; Срок 43: не
112 | РМН1 - 102011 | 2006 | Сондаж № 738 Костинброд, Шияковци | няма |  |  |  |  | Софийска котловина | Костинброд - МВ в юрски скали | водовземно | Костинброд | Костинброд | София |  | 1990 | 42 | 49 | 49.73 | 23 | 12 | 23.898 | 42.8305 | 23.2066 | 18: 537.12; 19: 200; 20: Ст Ø 530 мм; Ст Ø 219 мм; Ст Ø 159 мм;; 21: 0.00- 15.0 м; 0.0-150 м; 150-200 м; 22: от 150 до 196 м; 21: филтри; 22: Ст Ø 159 мм;; 23: от 150 до 196 м; 26: добро; У 40: РД-2/03.01.2020; Срок 43: не
113 | РМН1 - 102012 | 2006 | Сондаж № ТК 2 - ПС Шияковци | няма |  |  |  |  | Софийска котловина | Костинброд - МВ в юрски скали | наблюдателен | Костинброд | Костинброд | София |  | 1990 | 42 | 49 | 50.48 | 23 | 12 | 14.82 | 42.8307 | 23.2041 | 18: 531.4; 19: 200; Срок 42: не установено; Срок 43: не
114 | РМН1 - 102013 | 2006 | Сондаж № ТК - ПС Маслово | няма |  |  |  |  | Софийска котловина | Костинброд - МВ в юрски скали |  | Маслово | Костинброд | София |  | 1970 | 42 | 50 | 23.2 | 23 | 10 | 54.5 | 42.8398 | 23.1818 | 18: 536.13; 19: 134; 20: Ст Ø 426 мм; АС Ø 200 мм;; 21: 0.00-66.0 м; 62-114.0 м; 114-134 м; 22: от 114 до 134 м; 21: филтри; 22: АС Ø 200 мм;; 23: от 114 до 134 м; 25: шахта; 26: добро; Срок 42: не установено; Срок 43: не
115 | РМН1 - 102014 | 2006 | Сондаж № ТК 1 - ПС Хаджия | няма |  |  |  |  | Софийска котловина | Костинброд - МВ в юрски скали |  | Петърч | Костинброд | София |  | 1992 | 42 | 50 | 49.2 | 23 | 9 | 23.4 | 42.847 | 23.1565 | 18: 545.5; 19: 123.6; Срок 42: не установено; Срок 43: не
116 | РМН1 - 102015 | 2006 | Сондаж № ТК 3 | няма |  |  |  |  | Софийска котловина | Костинброд - МВ в кредни скали | водовземно | Костинброд | Костинброд | София | Кока Кола | 2000 | 42 | 47 | 51.9 | 23 | 10 | 18.96 | 42.7978 | 23.1719 | 18: 560.75; 19: 200; 20: Ст Ø 299 мм; Ст Ø 127 мм; Ст Ø 108 мм; 21: 0.00- 40.0 м; 0.0-220 м; 220-250 м; 22: от 220 до 250 м; 21: филтри; 22: Ст Ø 108 мм;; 23: от 220 до 250 м; 26: добро; У 40: РД-2/03.01.2020; Срок 43: не
117 | РМН1 - 102016 | 2006 | Сондаж № 951 | няма |  |  |  |  | Софийска котловина |  |  | Житен | Костинброд | София |  | 1985 | [6 empty] | 0 | 0 | 18: 522.99; 19: 235; Срок 42: подлежат на проверка, ще се уточняват допълнително; Срок 43: не
118 | РМН1 - 102017 | 2006 | Сондаж № 504 | 61 |  |  |  |  | Софийска котловина |  |  | Мрамор | Нови Искър | София | ТКЗС | 1966 | [6 empty] | 0 | 0 | 18: 522.19; 19: 530.1; Срок 42: ликвидиран; Срок 43: не
119 | РМН1 - 102018 | 2006 | Сондаж | няма |  |  |  |  | Софийска котловина |  |  | Мрамор | Нови Искър | София |  |  | 42 | 46 | 56.48 | 23 | 16 | 43.44 | 42.7824 | 23.2787 | Срок 42: подлежат на проверка, ще се уточняват допълнително; Срок 43: не
120 | РМН1 - 102019 | 2006 | Сондаж № С-451 (3хг) | 63 |  |  |  |  | Софийска котловина | София-запад-МВ в неогенския седиментен комплекс | водовземно | Кумарица | Нови Искър | София |  | 1969 | 42 | 48 | 13.59 | 23 | 20 | 28.55 | 42.8038 | 23.3413 | 18: 516.01; 19: 590.9; 20: Ст Ø 146 мм; Ст Ø 108 мм;; 21: 0.00-81.0 м; 81.0-579.05 м; 21: филтри; 22: Ø 108 мм; 23: 478.0 – 502.0 m; 25: двукамчерна бетонова шахта: сондажна с размери 160х170 см и дълбочина 100 см , като 30 см са под терена; разпределителна с размери 170х210 см; 26: добро; У 40: РД-2/03.01.2020; Срок 43: не
121 | РМН1 - 102020 | 2006 | Сондаж № 2хг | 63 |  |  |  |  | Софийска котловина | София-запад-МВ в неогенския седиментен комплекс |  | Кумарица | Нови Искър | София | Банята |  | 42 | 48 | 6 | 23 | 20 | 31.6 | 42.8017 | 23.3421 | Срок 42: подлежат на проверка, ще се уточняват допълнително; Срок 43: не
122 | РМН1 - 102021 | 2006 | Сондаж № 20 | 64 |  |  |  |  | Софийска котловина | София-запад-МВ в неогенския седиментен комплекс |  | Курило | Нови Искър | София |  |  | 42 | 50 | 8.5 | 23 | 21 | 6.8 | 42.8357 | 23.3519 | Срок 42: подлежат на проверка, ще се уточняват допълнително; Срок 43: не
123 | РМН1 - 102022 | 2006 | Сондаж № 588хг | 62 |  |  |  |  | Софийска котловина | София-запад-МВ в неогенския седиментен комплекс | водовземно | Гниляне | Нови Искър | София |  | 1964 | 42 | 47 | 59.9 | 23 | 22 | 50.3 | 42.8 | 23.3806 | 18: 516.67; 19: 614.6; 20: Ст Ø 168 мм; Ст Ø 91мм;; 21: 0.00-11.0 м; 0.0-576.6 м; 583.1-610.0 м; 22: 560.5-614.0; 21: филтри и открит ствол; 22: Ø 91мм;; 23: 576.6-583.1 м; 610.0-614.6 м; 25: бетонова шахта с размери 106х160 см с дълбочина 240 см , като 60 см са над терена, липсва металния капак; 26: добро; Срок 43: да
124 | РМН1 - 102023 | 2006 | Сондаж № 320хг | 65 |  |  |  |  | Софийска котловина | София-запад-МВ в неогенския седиментен комплекс | водовземно | Световрачане | Нови Искър | София |  | 1966 | 42 | 47 | 36.14 | 23 | 22 | 31 | 42.7934 | 23.3753 | 18: 507.2; 19: 760.3; 20: Ст Ø 127 mm; 21: 0.0-473.0 m; 487.0-528.8 m; 533.35-563.0 m;567.55-637.8 m;642.35-655.1 m;659.65-701.3 m;; 22: от 473.0-478.0 m ;563.0-567.55 m;637.8-642.35 m;655.1-659.65 m;701.3-705.1 m;705.1-760.3 m; 21: филтър; 22: Ст Ø 127 mm; 23: от 473.0-478.0 m ;563.0-567.55 m;637.8-642.35 m;655.1-659.65 m;701.3-705.1 m;705.1-760.3 m; 26: добро; У 40: РД-2/03.01.2020; Срок 43: да
125 | РМН1 - 102024 | 2006 | Сондаж № 596хг | 66 |  |  |  |  | Софийска котловина | София-запад-МВ в неогенския седиментен комплекс |  | Чепинци | Нови Искър | София |  | 1965 | 42 | 45 | 21.18 | 23 | 25 | 24.2 | 42.7559 | 23.4234 | 18: 530.04; 19: 697.5; 20: Ст Ø 150mm; Ст Ø 130mm; Ст Ø 110mm; 21: 0.0-120.0 м; 120.0-646.20 м ; 646.20-697.50 м; 22: 539 - 544.40 м; 562.80-576.80; 595.80-601.54 м; 21: филтри и открит ствол; 22: Ст Ø 130 mm; 23: 539 - 544.40 м; 562.80-576.80; 595.80-601.54 м; Срок 42: подлежат на проверка, ще се уточняват допълнително; Срок 43: да
126 | РМН1 - 102025 | 2006 | Сондаж № 608хг | 66 |  |  |  |  | Софийска котловина | София-запад-МВ в неогенския седиментен комплекс | водовземно | Чепинци | Нови Искър | София |  | 1965 | 42 | 45 | 21.2 | 23 | 25 | 24.2 | 42.7559 | 23.4234 | 18: 515.03; 19: 990.3; 20: Ст Ø 146 мм; Ст Ø 108 мм;; 21: от 0.0 до 114.0 m; от 0.0 до 758.0 m;от 774.0 до 800.0 m; 22: от 758.0 до 774.0 m; от 800.0 до 990.3 m; 21: филтри и открит ствол; 22: Ст. Ø 108 mm; Ø 110 mm; 23: Ст. Ø 108 mm; 25: фланец и шахта; 26: добро; У 40: РД-2/03.01.2020; Срок 43: да
127 | РМН1 - 102026 | 2006 | Сондаж | няма |  |  |  |  | Софийска котловина | София-запад-МВ в неогенския седиментен комплекс |  | Чепинци | Нови Искър | София |  |  | 42 | 45 | 51.5 | 23 | 25 | 58.5 | 42.7643 | 23.4329 | Срок 42: липсва; Срок 43: не
128 | РМН1 - 102027 | 2006 | Сондаж № 61хг | няма |  |  |  |  | Софийска котловина | София-запад-МВ в неогенския седиментен комплекс | наблюдателен | Чепинци | Нови Искър | София |  | 1987 | 42 | 44 | 48.5 | 23 | 27 | 12.2 | 42.7468 | 23.4534 | 18: 532; 19: 912.4; Срок 42: подлежат на проверка, ще се уточняват допълнително; Срок 43: не
129 | РМН1 - 102028 | 2006 | Сондаж № 1хг | 47 |  |  |  |  | Софийска котловина |  |  | Бенковски | Нови Искър | София |  |  | 42 | 43 | 35.45 | 23 | 21 | 41.34 | 42.7265 | 23.3615 | 19: 298; Срок 42: подлежат на проверка, ще се уточняват допълнително; Срок 43: не
130 | РМН1 - 102029 | 2006 | Сондаж № 54хг | няма |  |  |  |  | Софийска котловина | София - МВ в кредни скали | водовземно | Долни Богров | Кремиковци | София |  | 1985 | 42 | 41 | 15.5 | 23 | 29 | 24.6 | 42.6876 | 23.4902 | 18: 531.9; 19: 840.3; 20: Ст Ø 219 mm; Ст Ø 146 мм; Ст Ø 108 мм; Ст Ø 89 mm; 21: от 0.0 до 18.0 m; от 0.0 до 251.0 m;от 0.0 до 646.6 m; от 559.8 до 793.0m; 22: от 756.0 до 793.0 m; от 793 до 840.3 m; 21: филтри и открит ствол; 22: Ст. Ø 89 mm; Ø 91 mm; 23: Ст. Ø 89 mm; 24: самоизлив; 25: фланец; 26: добро; У 40: РД-2/03.01.2020; Срок 43: не
131 | РМН1 - 102030 | 2006 | Сондаж № 12хг | 67 |  |  |  |  | Софийска котловина | София-изток- МВ в неогенския седиментен комплекс | водовземно | Горни Богров | Кремиковци | София |  | 1966 | 42 | 42 | 16.89 | 23 | 31 | 15.627 | 42.7047 | 23.521 | 18: 530.23; 19: 804; 20: Ст Ø 146 мм; Ст Ø 108 мм; Ст Ø 89 мм;; 21: 0.00-60.0 м; 0.0-678.5 м; 684.7-725 м; 22: 427-677 м; 21: филтри и открит ствол; 22: Ст Ø 89 мм; Откр. Ø 91 мм;; 23: 427-677; 24: самоизлив; 25: бетонова шахта с размери 106х160 см с дълбочина 240 см , като 60 см са над терена, липсва металния капак; 26: добро; У 40: РД-2/03.01.2020; Срок 43: да
132 | РМН1 - 102031 | 2006 | Сондаж № 57хг | 56 |  |  |  |  | Софийска котловина |  |  | Враня | Искър | София | [10 empty] | Срок 42: липсва; Срок 43: не
133 | РМН1 - 102032 | 2018 | Сондаж № 14хг, 4-ти километър | [5 empty] | Софийска котловина | София - МВ в кредни скали | водовземно | София | София | София |  | 1968 | 42 | 40 | 6.394 | 23 | 21 | 48.585 | 42.6684 | 23.3635 | 18: 551.13; 19: 987.8; 20: Ст Ø 146 мм; Ст Ø 127 мм;; 21: 0.00-100.5 м; 105-620 м; 620-987.8 м; 22: от 478 до 491 m; от 620 до 987.8 m; 21: филтри и открит ствол; 22: Ст Ø 127 мм; Ø 110 мм;; 23: от 478 до 491 m; от 620 до 987.8 m; 24: самоизлив; 25: шахта и метален капак; 26: добро; У 40: РД-2/03.01.2020; Срок 43: не
134 | РМН1 - 102033 | 2018 | Сондаж № 58хг | [5 empty] | Софийска котловина | София-изток- МВ в неогенския седиментен комплекс | водовземно | Кривина | Равно поле | София |  | 1985 | 42 | 40 | 45.502 | 23 | 28 | 21.909 | 42.6793 | 23.4728 | 18: 532.39; 19: 643.6; 20: Ст Ø 146 мм; Ст Ø 108 мм; Ст Ø 89 мм;; 21: 0.00-186.7 м; 152-609.8 м; 609.8-643.6 м; 22: 609.8-643.6 м; 21: филтри; 22: Ст Ø 89 мм;; 23: 609.8-643.6 м; 24: самоизлив; 26: лошо; У 40: РД-2/03.01.2020; Срок 43: не
135 | РМН1 - 102034 | 2018 | Сондаж № С 49 Костинброд, Маслово | няма |  |  |  |  | Софийска котловина | София - МВ в юрски скали | водовземно | Маслово | Костинброд | София |  | 1970 | 42 | 50 | 10.945 | 23 | 11 | 37.667 | 42.8364 | 23.1938 | 18: 538.54; 19: 250; 20: Ст Ø 219 мм; Ст Ø 168 мм; Ст Ø 108 мм; Ст Ø 89 мм;; 21: 0.00-16.0 м; 0.00-45.0 м; 0.0-207 м; 220-250 м; 22: от 220 до 250 м; 21: филтри; 22: Ст Ø 89 мм;; 23: от 220 до 250 м; 25: шахта; 26: добро; У 40: РД-2/03.01.2020; Срок 43: не
136 | РМН1 - 102035 | 2020 | Сондаж ТК - Никас, Костинброд | няма |  |  |  |  | Софийска котловина | Костинброд - МВ в кредни скали | водовземно | Костинброд | Костинброд | София | 38978.654.202 | 1996 | 42 | 47 | 56.307 | 23 | 10 | 37.008 | 42.8364 | 23.1938 | 16: 4614878.581; 17: 8486626.768; 18: 554.30; 19: 200 м (проходима - 173 м); 20: Ст Ø 325 мм; Ст Ø 219 мм;; 21: 0.00-15.0 м; 0.0-200 м; 22: 1118.50 -200.0 м; 21: филтри тип "Бридж слот"; 22: Ст Ø 219 мм;; 23: от 151 до 163 м и от 170 до 176 м; 24: потопяема помпа на дълбочина 70 м; 25: метална постройка, водомер и авт.нивомер; 26: добро; 27: 7; 29: не се ползва; 30: оборудван за експлоатация; У 40: РД-2/03.01.2020; Срок 42: ""Парк Мария Луиза" АД; Срок 43: не
136 | РМН1 - 102036 | 2022-06-01 | Сондаж № 36хг | няма |  |  |  |  | Софийска котловина | София - МВ в кредни скали | водовземно | София | София | София | 68134.109.47 | 1992 | 42 | 40 | 56.84 | 23 | 21 | 48.585 | 42.6825 | 23.3635 | 19: 600; 20: Ст Ø 219 мм; Ст Ø 127 мм; Ст Ø 107 мм; Ст Ø 89 мм; 21: 0-50м; 47.60-307.30 м; 272.40-548.90 м; с преход 548.90-600 м; 22: от 540 до 548.90 m; от 548.90 до 600 m; 21: филтри; 22: Ст Ø 108 мм; Ø 89 мм;; 23: от 540 до 548.90 m; от 548.90 до 600 m; 24: потопяема; 25: шахта (бетонов пръстен ф 1000 мм и метален капак; 26: видимо добро; 27: 12.7; 29: не се ползва; 30: оборудван за експлоатация; Срок 42: координатите са ориентировъчни; Срок 43: не
Забележка: Регистрационния номер на ВС представлява:
Пример: | РМН1 - 102031
| РМН | Регистър Минерални находища
| 1 | Номер на БД
| 102 | Номер на находището по Приложение № 2 на ЗВ
| 031 | Пореден номер на ВС в находището
Съгласували:
Веселка Павлова инж. Гертруда Микова
Директор „ПиР” Началник отдел „ Разрешителни”
Изготвил: инж. Галя Ангелова
Главен експерт в отдел „Разрешителни”
25.1.2018 г.

## АДС
AIDS | 43 | Stadion Balgarska armia
AIDS | 44 | Batalova vodeniza
AIDS | 45 | Sofia - zentar
AIDS | 46 | Sofia - Isul
AIDS | 47 | Sofia - Kv.Benkovski
AIDS | 48 | Sofia - ZCKA
AIDS | 49 | Sofia - Lozenez 1 Pliozen
AIDS | 50 | Sofia - Losenez 2 Kvarz Dioritov horizont
AIDS | 51 | Sofia - Plyven Kompleks Spartak
AIDS | 52 | Sofia - Kv. Ilienzi
AIDS | 53 | Sofia - kv. Nadesda
AIDS | 54 | Sofia - kv. Svoboda
AIDS | 55 | Sofia - kv. Trebish
AIDS | 56 | Sofia - Rezidencia Vrania
AIDS | 57 | Sofia - Knjagevo
AIDS | 58 | Sofia - Gorna bania
AIDS | 59 | Sofia - Ovsha kupel
AIDS | 60 | Sofia - Dobroslavzi
AIDS | 61 | Sofia - c.Mramor
AIDS | 62 | Sofia - c.Gniljane
AIDS | 63 | Sofia - kv. Kymariza
AIDS | 64 | Sofia - kv. Kyrilo
AIDS | 65 | Sofia - c. Cvetovraschane
AIDS | 66 | Sofia - c.Schepinci
AIDS | 67 | Sofia - c.Dolni Bogrov
AIDS | 68 | Sofia - Geleznica
AIDS | 69 | Kazischane 1 Pliocen
AIDS | 70 | Kazischene 2 Mezozoi
AIDS | 71 | Sofia Pansharevo
AIDS | 72 | Bankia - star
AIDS | 73 | Bankia - Verdikal star
AIDS | 74 | Bankia - Ivanjane star
AIDS | 155 | Vonesta voda
AIDS | 156 | Ovsha mogila
AIDS | 157 | Svistov
AIDS | 158 | Сhiflik
AIDS | 159 | Shipkovo
AIDS | 160 | Barzia
AIDS | 161 | Slatina
AIDS | 162 | Varsez
AIDS | 188 | Ravno pole
AIDS | 1479 | Belschinski bani
AIDS | 423 | Sofia - Knjasevo Kn. fabrica
AIDS | 621 | Zamfirovo
AIDS | 624 | Polski Trambes
AIDS | 625 | Obedinenie
AIDS | 627 | Resen
AIDS | 628 | Krusuna
AIDS | 1343 | Bankia - nov
AIDS | 1502 | Bankia - поправка 1343
AIDS | 1547 | Krusuna
AIDS | 1549 | Shipkovo
AIDS | 1550 | Varsez
AIDS