## Каталог от мерки
Втори цикъл на Директивата за наводненията в България - Каталог от мерки |  |  |  | Пълните кодове на мерките се въвеждат в клетките, съответстващи на съответния клас на мярката според описаната по долу класификация. Различни варианти на мярката са обозначени със суфикс a, b, c и т.н.
|  |  |  | Неструктурни мерки, които нямат пряко влияние или въздействие върху околната среда. Примерите включват политики за планиране, които ограничават устройството на територията в зони с риск от наводнения, или системи за предупреждение при наводнения. | Природосъобразни решения, като залесяване нагоре по течението и управление на почвите, които не включват твърди инженерни решения или строителство. | Комбинация от твърди и по-меки инженерни решения, като например създаването на полупостоянни водозадържащи зони при наводнения и влажни зони, които изискват например някои структурни елементи. | Възможност за добавяне на зелени компоненти към съществуващите сиви структурни мерки, когато се извършва ремонт. Примерите включват преустройство на диги и промени в правилата за експлоатация на язовирите и язовирните стени. | Твърди инженерни мерки, които включват пряка намеса чрез изграждане на съоръжения, като диги или постоянни водозадържащи язовири.
Стратегически подход за управление на риска от наводнения | Тип мярка | ЕС кодове на мярка | Код на тип мярка в ПУРН2 - България | Неструктурни мерки | Зелени мерки | Сиво-зелени мерки | Меки структурни мерки | Сиви структурни мерки
Контрол на устройството на територията и управление на земеползването | Планиране на ново устройство на територията | M21 | B1 | M21-B1: Планиране на земеползването и контрол на устройството на територията при ново строителство, включващо осигуряване на издръжливост и устойчивост.
| Преместване на съществуващи обекти | M22 | B2 | M22-B2: M22-B2: Административна и/или законодателна процедура за преместване на съществуващи обекти.
Защита на имущество | Резистентност на собствеността | M23 | B3 | M23-B3: Съвременни методи за подобряване на резистентността на жилищна и нежилищна собственост
| Устойчивост на собствеността | M23 | B4 | M23-B4: Съвременни методи за подобряване на устойчивостта на жилищна и нежилищна собственост срещу наводнения
| Защита на обекти, които са основни източници на замърсяване | M23 | B5 | M23-B5: Модернизиране с цел повишаване на устойчивостта и резистентността на обекти, представляващи потенциални основни източници на замърсяване и на критична инфраструктура.
Намаляване на оттока надолу по течението | Отбивен канал (отклонява част от високите води към друг подводосбор) | M31, M32 | B6 |  |  | M31-B6a: Отбивни канали за отклоняване на водни количества в местности с налични значими елементи на зелена инфраструктура, съвместно със смекчаване на всякакви въздействия по РДВ. |  | M32-B6b: Облицовани призматични канали (корекции) за отклоняване на води без елементи на зелената инфраструктура.
| Вътрешно водозадържане/ ретензия (водите се задържат временно в речното корито и в прилежащата заливна низина) | M31, M32 | B7 |  | M31-B7a: Задържане на водни обеми (ретензия) в основното корито и/или заливната низина, без да е необходима структурна намеса в речното легло. | M31-B7b: Задържане на водни обеми (ретензия) в основното корито и/или, чрез напречни и надлъжни хидротехнически съоръжения или изпомпване, позволяващи контрол на водните количества или водните нива. M31-B7c: Малки хидротехнически съоръжения, под формата на воропропускиливи баражи в коритото на реката при корита предразположени към внезапни (поройни) наводнения.
| Външно водозадържане/ретензия (водите се отклоняват от коритото и се задържат в отделна зона, която може да е част от заливната низина) | M31, M32 | B8 |  | M31-B8a: Задържане на водни обеми (ретензия) в заливната равнина, без да е необходима структурна намеса в речното легло. M31-B8b: Временно наводняване на земеделски площи без необходимост от контролни съоръжения. | M31-B8c: Задържане на водни обеми в заливната равнина, чрез напречни и надлъжни хидротехнически съоръжения или изпомпване, позволяващи контрол на водните количества или водните нива. Мярката включва изгпълнение на нови насипни съоръжения за осигуряване на ретензионни обеми в заливните равнини. M31-B8d: Временно наводняване на земеделски площи чрез изграждане на надлъжни хидротехнически съоръжения или изпомпване за контрол на водните количества или нива.
| Язовири с комплексно предназначение | M32 | B9 |  |  |  | M32-B9a: Основно обновяване или ремонт на съществуващ язовир с цел осигуряване на защита от наводнения . M32-B9b: Реконструкция на съществуващ язовир с цел осигуряване на защита от наводнения (увеличаване на ретензионния обем или модификация на преливника). M32-B9c: Промени в правилата за експлоатация на съществуващ язовир. | M32-B9d: Изграждане на нов/и язовир/и, без принос към конкретни екологични цели.
| Естествено водозадържане (в селскостопански райони) | M31 | B10 |  | M31-B10a: Залесяване и лесоустройство в гореразположените водосбори M31-B10b: Природосъобразни водозадържащи елементи, разпределени по целия водосбор.
| Естествена инфилтрация на водите (в селскостопански райони) | M31 | B11 |  | M31-B11: Управление на оттока чрез промени в управление на земите и мелиоративните практики с оглед подобряване състоянието на почвите в земеделски райони
| Зони за водозадържане чрез устойчиви отводнителни системи (УОС) в урбанизирани райони | M34 | B12 |  | M34-B12: Елементи на УОС за намаляване на пика на високите води.
| Зони за инфилтрация чрез устойчиви отводнителни системи (УОС) в урбанизирани райони | M34 | B13 |  | M34-B13: Управление на земеползването в урбанизирани райони и модернизиране на УОС с цел увеличаване на инфилтрацията в почвите.
Увеличаване на проводимостта | Драгиране/ Понижаване на дъното | M33 | B14 |  |  |  | M33-B14a: Отстраняване на тиня, наноси и на запушвания на речните легла. | M33-B14b: Драгиране и удълбочаване на участъци от реки и дерета за понижаване нивото на речно дъното .
| Разширяване/уголемяване на речното легло | M33 | B15 |  | M33-B15a: Подходи за възстановяване на речни легла. |  | M33-B15b: Подобряване проводимостта на облицовани или необлицовани корекции на реки и дерета. M33-B15c: Поддържане на растителността в речни корита и коридори. M33-B15d: Подмяна на мостове и съоръжения за преминаване през реки, които ограничават проводимостта водят до подприщване. | M33-B15e: Изграждане на нови корекции с бетонна или друга облицовка.
| Облекчителен канал (нов канал) | M33 | B16 |  |  | M33-B16: Облекчителен канал за отклоняване на водни количества от или около зоните с риск , включително допълнителни канали в рамките на крайречния коридор.
| Осигуряване на пространство за реката (отдалечаване на защитните съоръжения от брега; премахване на препятствия) | M31 | B17 |  | M31-B17: Възстановяване на връзката със заливните равнини за повишаване на проводимостта чрез премахване на надлъжни защитни съоръжения или отдалечаването им от брега (включително временно наводняване на земеделски земи).
| Изпомпване | M33, M34 | B18 |  |  |  | M34-B18a: Обновяване на съществуващи помпи за управление на градски повърхностни води чрез захранване от възобновяеми енергийни източници. | M34-B18b: Изпомпване на води при управлението на градски повърхностни води.
| Отводнителни канали за повърхностни води (в урбанизирани райони) | M34 | B19 |  |  | M34-B19a: Отводнителни канали за отвеждане на повърхностни води като компонент на мрежа от УОС. | M34-B19b: Реконструкция на водостоци или тръбни участъци на отводнителните мрежи. | M34-B19c: Изграждане на нови корекции с бетонна или друга облицовка.
| Канализационни системи (в урбанизирани райони) | M34 | B20 |  |  |  |  | M34-B20: Изграждане на нови и реконструкция на съществуващи канализационни системи.
Защита: На сушата | Защитни стени, насипни съоръжения или диги (може да включва подвижни затворни/ контролни органи) | M33 | B21 |  |  |  |  | M33-B21: Изграждане на нови защитни стени или диги, включително подвижни контролни органи, ако е необходимо.
| Подобрения по съществуваща защитна стена/насипно съоръжение/дига | M33 | B22 |  |  |  | M33-B22a: Рехабилитация или надграждане на съществуващи защитни стени или диги с допълнителни елементи на зелена инфраструктура. | M33-B22b: Рехабилитация или надграждане на съществуващи защитни стени или диги без допълнителни елементи на зелена инфраструктура.
| Разглобяеми защитни съоръжения с постоянни фундаменти | M33 | B23 |  |  | M33-B23: Разглобяеми защити срещу наводнения (с постоянни основи)
| Временни елементи за защита от наводнения без постоянни фундаменти | M33 | B24 | M33-B24: Временни елементи за защита от наводнения без постоянни фундаменти
Защита: Устие | Преграда или бараж | M33 | B25 |  |  |  |  | M33-B25a: Нова защитна преграда или бараж за задържане на високите морски нива. M33-B25b: Обновяване или реконструкция на съществуваща защитна преграда или бараж за задържане на високите морски нива.
Защита: Крайбрежие/устие | Защитна стена, насипно съоръжение или дига | M33 | B26 |  |  |  |  | M33-B26: Нови защитни стени или диги, включително подвижни затворни/контролни органи или клапи, ако е необходимо.
| Подобряване на съществуваща защитна стена/насипно съоръжение или дига | M33 | B27 |  |  |  | M33-B27a: Обновяване или надграждане на съществуващи защитни стени или диги с допълнителни елементи на зелена инфраструктура. | M33-B27b: Обновяване или надграждане на съществуващи защитни стени или диги без елементи на зелена инфраструктура.
Защита: Крайбрежие | Плажозащитни буни | M33 | B28 |  |  | M33-B28: Буни с допълнително изкуствено подхранване с пясък в зоната на отмиване след съоръжението по посока на надлъжно-бреговото течение.
| Плажозащитни и брегозащитни вълноломи и/или молове | M33 | B29 |  |  |  |  | M33-B29: Надводни или подводни вълноломи и/или молове
| Подхранване с пясък (управление на плажната ивица) | M33 | B30 |  | M33-B30: Подхранване с пясъчен материал от местен източник
| Рециклиране (управление на плажната ивица) | M33 | B31 |  | M33-B31: Рециклиран пясъчен материал от същата крайбрежна зона
| Естествена брегозащита (например пясъчни дюни) | M31 | B32 |  | M33-B32: Възстановяване на естествени пясъчни дюни чрез тяхното залесяване и ограждане
| Естествена вълно защита (например крайбрежно озеленяване) | M31 | B33 |  | M33-B33: Засаждане на растителни видове, типични за крайбрежната зона
Управление на извънредни ситуации | Прогнозиране на наводнения и предупреждение | M41 | B34 | M41-B34: Прогнозиране на наводнения и системи за ранно предупреждение.
| Планиране и реакция при извънредни ситуации | M42 | B35 | M42-B35: Планове за действие при извънредни ситуации.
| Обществена осведоменост и реакция | M43 | B36 | M43-B36: Обществена осведоменост.
| Планове за действие при извънредни ситуации на стопански субекти | M44 | B37 | M44-B37: Планове за действие при извънредни ситуации на стопански субекти.
| Възстановяване след наводнения | M51, M52 | B38 | M51-B38a: Планиране на дейности по възстановяване след наводнения и утвърждаване на финансови механизми. M52-B38b: Планиране на дейности по възстановяване и почистване на околната среда, включително с оглед опасни материали и замърсяване.
| Застраховане | M53 | B39 | M53-B39: Частно и публично застраховане.
| Изпомпване | M53 | B40 |  |  |  | M53-B40b: Изпомпване на води за управление на водните нива посредством мобилни помпи. | M53-B40a: Изпомпване на води за управление на водните нива посредством постоянни отводнителни помпени станции.
Повишаване на институционалния капацитет | Научни и научно-приложни изследвания и проучвания | M61 | B41 | M61-B41a: Научни и приложни изследвания и проучвания M61-B41б: Разработване на методически документи и ръководства във връзка с прилагане на мерки за естествено водозадържане
| Законодателни, правни и регулаторни инициативи | M61 | B42 | M61-B42a: Създаване на стабилна правна и административна рамка за прилагане на политиката за управление на риска от наводнения. M61-B42б: Създаване на правна и застрахователна рамка за прилагане на мерки за естествено водозадържане.

## Каталог от мерки (пълен)
Втори цикъл на Директивата за наводненията в България - Каталог от мерки | [10 empty] | Кодове на ЕС за докладване в WISE. N.B. всички мерки за управление на риска от наводнения допринасят за адаптирането към изменението на климата | Категория на моделите на риска за източник-път-рецептор и заплаха-уязвимост-експозиция, на които отговаря мярката. | Разходите не включват коефициента на факторните показатели в отговор на местната сложност там, където ще бъде приложена мярката. |  | Институцията, отговорна за прилагането на дадена мярка, може да варира в зависимост от мащаба и местоположението на прилагане на предложената мярка | кратък<1 година, среден 1 < 5 години, дълъг > 5 години |  |  | малък = наводнена клетка или локализирана мярка среден = 5 < 15 км, голям = ниво водосбор национален = политическа мярка | малък = наводнена клетка, среден = урбанизирана зона, голям = няколко урбанизирани зони или водосбор национален = политическа мярка | частична = обикновено не достига стандарт на защита при 1% годишна обезпеченост, зависи от местоположението и мащаба на мярката, пълна = обикновено достига до стандарт на защита при 1% годишна обезпеченост | Показатели и резултати от мярката за мониторинг на изпълнението. Това не са показатели за произтеклата полза. | Възможности за множество ползи 0 = няма такава възможност 3 = значителна възможност | [9 empty] | Типични въздействия по Рамковата директива за водите ++ винаги положителни, + понякога положителни, o не оказва въздействие, - понякога отрицателни, -- винаги отрицателни
Стратегия | Тип мярка | Аспект от управлението на риска от наводнения | ЕС код на мярка | Код на тип мярка в ПУРН2 - България | Код на мярка в ПУРН2 - България | Кореспондиращи кодове на мерки в ПУРН1 | Вариант на мярката | Резултат от мярката | Описание на мярката | Категория "зелена - сива" | Източници, механизми и характеристики на наводнението | Принос към управлението на риска от наводнения | Разходи (лв.) | Допустимост за финансиране от ЕС | Институции, които имат отношение към прилагането на мярката | Времеви хоризонт до пълно развитие | Примерен експлоатационен живот (или честота или подмяна) | Капацитет за адаптиране на мярката към бъдещи климатични промени | Мащаб на мярката | Мащаб на ползите | Степен на защита | Показатели и резултати от мярката [предлага се да бъде съгласувано с управляващия орган] | Рибарство | Създаване на местообитания | Подобрена съгласуваност и свързаност на мрежата "Натура 2000" | Натурализирани реки | Управление на седиментите | Повторно свързване на заливни низини и влажни зони | Водни ресурси | Човешко здраве и благосъстояние чрез отдих и издръжливост на наводнения | Улавяне на въглерод | Смекчаване на въздействието на климата върху уязвимите екосистеми | Хидроморфологични | Химични | Биологични | Типични смекчаващи мерки | Вероятност за задействане на чл. 4.7
Контрол на устройството на територията и управление на земеползването | Планиране на ново устройство на територията | Предотвратяване | M21 | B1 | M21-B1 | PRE14-REAC15 PRE18-REAC19 PRE19-REAC20 PRE20-REAC21 PRE22-REAC23 PRE23-PRO5-REAC24 PRE25-REAC26 PRE26-REAC27 PRE28-REAC29 PRO13-REAC41 PREP4-REAC51 PREP6-REAC53 PRE73-REAC148 PRE72-PRO57-REAC144 | M21-B1: Планиране на земеползването и контрол на устройството на територията при ново строителство, включващо осигуряване на издръжливост и устойчивост. | Избягване на бъдещо увеличение на експозицията спрямо заплаха | Координиране на концепциите и схемите за пространствено развитие на национално, регионално ниво и устройствените планове на местно ниво, чрез въвеждане/актуализация на норми/насоки за земеползване в райони, застрашени от наводнения. Разработване на ръководства за добри технически практики по прилагане и поддръжка на отводнителни системи. Критерии и разпоредби за строителство в зоната на наводнение (например актуализиране на стандартите за проектиране на строежи в зоната на наводнение). Осигуряване на земя за изграждане на евентуални бъдещи съоръжения за защита от наводнения (например за адаптиране към прогнозно бъдещо изменението на климата или в случай че текущата несигурност е твърде висока, за да оправдае инвестиции към настоящия момент). | Неструктурни | Всички | Експозиция (рецептор) | Неприложимо | Програмите за изграждане на институционален капацитет са допустими за финансиране от ЕС (МВУ, КФ, ЕФРР, ЕСФ+, InvestEU). | Министерство на околната среда и водите (МОСВ) Областни администрации Общини | Среден | Неприложимо | Политиките за планиране на земеползването и за контрол на устройството на територията следва да вземат предвид бъдещите заплахи от изменението на климата. Редовен преглед и актуализиране на картите на заплахата, необходимо да се гарантира, че мярката се адаптира към изменението на климата. | Национален | Национален | Пълна | Брой издадени разрешения за строеж в райони с риск от наводнения. | Неприложимо | Неприложимо | Неприложимо | Неприложимо | Неприложимо | Неприложимо | Неприложимо | Неприложимо | Неприложимо | Неприложимо | o | o | o | Неприложимо | Малко вероятно
Контрол на устройството на територията и управление на земеползването | Преместване на съществуващи обекти | Предотвратяване | M22 | B2 | M22-B2 | PRE24-REAC25 | M22-B2: Административна и/или законодателна процедура за преместване на съществуващи обекти | Предотвратяване на експозицията спрямо заплаха от наводнения. | Стартиране на административна и законодателна процедура за преместване на съществуващи рецептори с цел намаляване на риска от наводнения, включително преместване на източници на замърсяване и критична инфраструктура. | Неструктурни | Всички | Експозиция (рецептор) | 50 000 / единица собственост | Да - подчинено на съответствие с директивите и политиката на ЕС. (МВУ, КФ, ЕФРР, ЕСФ+, InvestEU) | Общини, ДНСК | Среден | Неприложимо | Експозицията спрямо заплахата от наводнения ще се увеличава с изменението на климата. В бъдеще собствеността и съоръженията, които са допустими за преместване, може да се увеличат. | Национален | Национален | Пълна | Намаляване на броя на жилищната собственост, изложена на заплаха. | Неприложимо | Неприложимо | Неприложимо | Неприложимо | Неприложимо | Неприложимо | Неприложимо | Неприложимо | Неприложимо | Неприложимо | o | o | o | Неприложимо | Малко вероятно
Защита на имущество | Резистентност на собствеността | Предотвратяване | M23 | B3 | M23-B3 | PRE22-REAC23 PRO14-REAC42 PRO15-REAC43 | M23-B3: Съвременни методи за подобряване на резистентността на жилищна и нежилищна собственост | Защита на отделни недвижими имоти от заплахата от наводнения. | Защита на отделни недвижими имоти чрез постоянни или временни прегради. | Неструктурни | Всички | Уязвимост и експозиция (рецептор) | 40 000 / ha урбанизирана площ | Да - подчинено на съответствие с директивите и политиката на ЕС. (МВУ, КФ, ЕФРР, ЕСФ+, InvestEU) | Общини, МРРБ | Кратък | зависи | Програмите могат да бъдат разширявани, ако експозицията спрямо наводнения се увеличи с изменението на климата. Обикновено има максимална дълбочина на наводнение, при която резистентността на отделните недвижими имоти е ефективна. | Малък | Малък | зависи | Брой недвижими имоти, предмет на мерки за резистентност при наводнения. | Неприложимо | Неприложимо | Неприложимо | Неприложимо | Неприложимо | Неприложимо | Неприложимо | Неприложимо | Неприложимо | Неприложимо | o | o | o | Неприложимо | Малко вероятно
Защита на имущество | Устойчивост на собствеността | Предотвратяване | M23 | B4 | M23-B4 | PRO14-REAC42 | M23-B4: Съвременни методи за подобряване на устойчивостта на жилищна и нежилищна собственост срещу наводнения | Подобрена устойчивост и намалена уязвимост спрямо заплаха. | Мерки за подобряване устойчивостта на отделните недвижими имоти, които позволяват по-бързо възстановяване и почистване след наводнение. Подходът не възпира навлизането на вода в недвижимия имот. Примери за това са повдигнати електрически съоръжения, възвратни клапани към отводнителни канали и др. | Неструктурни | Всички | Уязвимост и експозиция (рецептор) | 100 000 / ha урбанизирана площ | Да - подчинено на съответствие с директивите и политиката на ЕС. (МВУ, КФ, ЕФРР, ЕСФ+, InvestEU) | Общини, МРРБ | Кратък | зависи | Програмите могат да бъдат разширявани, ако експозицията спрямо наводнения се увеличи с изменението на климата. Обикновено има максимална дълбочина на наводнение, при която издръжливостта на отделните недвижими имоти е ефективна. | Малък | Малък | зависи | Брой недвижими имоти, предмет на мерки за издръжливост при наводнения. | Неприложимо | Неприложимо | Неприложимо | Неприложимо | Неприложимо | Неприложимо | Неприложимо | Неприложимо | Неприложимо | Неприложимо | o | o | o | Неприложимо | Малко вероятно
Защита на имущество | Защита на основни източници на замърсяване и на критична инфраструктура | Предотвратяване | M23 | B5 | M23-B5 | PRE21-REAC22 PRO16-REAC44 PRO18-REAC46 PRE32-REAC47 PRE33-REAC48 PRE34-REAC49 | M23-B5: Модернизиране с цел повишаване на устойчивостта и резистентността на обекти, представляващи потенциални основни източници на замърсяване и на критична инфраструктура. | Понижен риск от замърсяване в резултат на наводнения. Подобрена издръжливост на обществеността при наводнения. Защита на съоръжения и мрежи на критичната инфраструктура. | Оценка на риска от наводнения за потенциални източници на замърсяване (Севесо обекти, мини, депа, промишлени комплекси и др.) и за критични инфраструктурни съоръжения и мрежи (всяка система, която е от съществено значение за осигуряване на жизненоважни икономически и социални функции: здравеопазване, храни, сигурност, транспорт, енергия, информационни системи, финансови услуги и др.). С определени действия за осигуряване на защита от наводнения и устойчивост на зависимите елементи чрез вериги за доставки и вторични въздействия на наводненията върху по-широката общност. | Неструктурни | Всички | Уязвимост и експозиция (рецептор) | 500 000 на обект | Да - подчинено на съответствие с директивите и политиката на ЕС. (МВУ, КФ, ЕФРР, ЕСФ+, InvestEU). Само CAPEX. | Басейнова дирекция. Общини. Предприемачи. Други министерства с отговорности за критична инфраструктура. Областни администрации Министерство на енергетиката Министерство на регионалното развитие и благоустройството Министерство на транспорта | Кратък, среден | зависи | Програмите могат да бъдат разширявани, ако експозицията спрямо наводнения се увеличи с изменението на климата. Нивата на защита на критична инфраструктура и източници на замърсяване могат да бъдат увеличени с покачването на водните нива. | Малък | Малък | Пълна | Брой източници на замърсяване, предмет на мерки за издръжливост и резистентност. Брой критични инфраструктурни съоръжения и дължина на мрежата, предмет на мерки за издръжливост и резистентност. | Неприложимо | Неприложимо | Неприложимо | Неприложимо | Неприложимо | Неприложимо | Неприложимо | Неприложимо | Неприложимо | Неприложимо | o | ++ | ++ | Неприложимо | Малко вероятно
Намаляване на оттока надолу по течението | Отбивен канал (отклонява част от високите води към друг подводосбор) | Защита | M31 | B6 | M31-B6a | PRE64-PRO49-RR27-REAC136 | M31-B6a: Отбивни канали за отклоняване на водни количества в местности с налични значими елементи на зелена инфраструктура, съвместно със смекчаване на всякакви въздействия по РДВ. | Намаляване на максималните водни нива чрез отклоняване на водни количества към други подводосбори. | Отбивни канали за отклоняване на водни количества, посредством свързване на различни водни тела в рамките на басейна. Този вариант на мярката предвижда използване компоненти на зелената инфраструктура, като влажни зони, крайречни местообитания, места за отдих, смекчаване на климатичните въздействия и множество други ползи, които се осигуряват чрез нея. Каналите могат да преминават през сушата или през заливните низини без пряка връзка с основните речни корита. | Сиво-зелени | A11 – речно A12 – дъждовно A21 - естествено превишение A22 - преливане през защитни съоръжения А24 - блокиране/стеснение A31 - внезапно наводнение | Заплаха (източник и път) | на 1 m канал: 700: 10 m широк 1000: 20 до 40 m широк | Да - подчинено на съответствие с директивите и политиката на ЕС. (МВУ, КФ, ЕФРР, ЕСФ+, InvestEU). Само CAPEX. | Басейнова дирекция. Общини Областни администрации | Среден, дълъг | > 50 години | Мярката може да бъде проектирана, така че да позволява бъдещо адаптиране за увеличаване на отклоненото водно течение. Може да изисква смекчаване, за да се гарантира, че каналът за отклоняване на водни количества все още работи и осигурява допълнителни ползи, ако честотата на засушаване се увеличи или се промени режима на подземните води. | Среден, голям | Среден, голям | зависи | Дължина (km) на отбивния канал. | 3 | 3 | 3 | 3 | 3 | 3 | 2 | 3 | 1 | 2 | - | - | - | *Технически мерки за улесняване на миграцията на рибите през естествен канал *Управление на седименти *Екологично оптимизирани водни течения през естествен канал | Вероятно
Намаляване на оттока надолу по течението | Отбивен канал (отклонява част от високите води към друг подводосбор) | Защита | M32 | B6 | M32-B6b | PRE64-PRO49-RR27-REAC136 | M32-B6b: Облицовани призматични канали (корекции) за отклоняване на води без елементи на зелената инфраструктура. | Намаляване на максималните водни нива чрез отклоняване на водни количества към други подводосбори. | Отбивни канали, свързващи различни водни тела в рамките на басейна (за отклоняване на водни количества или водни обеми). Този вариант на мярката предвижда изграждане на облицовани с бетон или друг материал канали, или необлицовани призматични канали , но без допълнителни елементи на зелена инфраструктура. Каналите могат да преминават през сушата или през заливните низини без пряка връзка с основните речни корита. | Сива | A11 – речно A12 – дъждовно A21 - естествено превишение A22 - преливане през защитни съоръжения А24 - блокиране/стеснение A31 - внезапно наводнение | Заплаха (източник и път) | на 1 m канал: 700: 10 m широк 1000: 20 до 40 m широк | Малко вероятно, тъй като ще трябва да се демонстрира съответствие с директивите и политиката на ЕС. | Басейнова дирекция. Общини | Среден, дълъг | > 50 години | Мярката може да бъде проектирана, така че да позволява бъдещо адаптиране за увеличаване на отклоненото водно течение. Може да изисква смекчаване, за да се гарантира, че каналът за отклоняване на водни количества все още работи, ако честотата на засушаване се увеличи или се промени режима на подземните води. | Среден, голям | Среден, голям | зависи | Дължина (km) на отбивния канал. | 0 | 0 | 0 | 0 | 1 | 0 | 2 | 3 | 0 | 0 | -- | -- | -- | *Технически мерки за улесняване на миграцията на рибите през естествен канал *Управление на седименти *Екологично оптимизирани водни течения през естествен канал | Вероятно
Намаляване на оттока надолу по течението | Вътрешно водозадържане/ ретензия (водите се задържат временно в речното корито и в прилежащата заливна низина) | Защита | M31 | B7 | M31-B7a | PRE5-PRO2-REAC6 PRE7-PRO3-REAC8 PRE12-PRO4-REAC13 | M31-B7a: Задържане на водни обеми (ретензия) в основното корито и/или заливната низина, без да е необходима структурна намеса в речното легло. | Задържане на водни обеми в речното корито и/или заливната низина с цел намаляване на водните количества и водните нива надолу по течението. | Прилагане на природосъбразни решения, целящи забавяне/ретензия на високата вълна посредством увеличаване на съпротивлението на водното течение и респективно покачване на водните нива в коритото и заливната низина нагоре срещу течението от рисковите райони, | Зелена | A11 – речно A12 – дъждовно A21 - естествено превишение A22 - преливане през защитни съоръжения А24 - блокиране/стеснение A31 - внезапно наводнение | Заплаха (източник) | 7500 / ha | Да - подчинено на съответствие с директивите и политиката на ЕС. Ще се разглежда благоприятно, тъй като обикновено представлява природосъобразно решение, което обхваща принципите на зелена инфраструктура. (МВУ, КФ, ЕФРР, ЕСФ+, InvestEU). Само CAPEX. | Басейнова дирекция. Общини Областни администрации | Кратък, среден | 50 години | Мярката може да бъде проектирана, така че да позволява бъдещо адаптиране за увеличаване на отклонените водни количества чрез изменения на мярката или чрез допълнителни мерки. | Малък, среден | Малък, среден, голям | зависи | Ретензиран обем (m3) | 3 | 2 | 3 | 3 | 2 | 3 | 3 | 2 | 1 | 2 | ++ | ++ | ++ | *Управление на седиментите | Малко вероятно
Намаляване на оттока надолу по течението | Вътрешно водозадържане/ ретензия (водите се задържат временно в речното корито и в прилежащата заливна низина) | Защита | M31 | B7 | M31-B7b | PRE5-PRO2-REAC6 PRE8-REAC9 PRE9-REAC10 PRE12-PRO4-REAC13 PRE17-REAC18 | M31-B7b: Задържане на водни обеми (ретензия) в основното корито и/или, чрез напречни и надлъжни хидротехнически съоръжения или изпомпване, позволяващи контрол на водните количества или водните нива. | Задържане на водни обеми в речното корито и/или заливната низина с цел намаляване на водните количества и водните нива надолу по течението. | Изграждане на хидротехнически съоръжения, целящи увеличаване на съпротивлението на леглото (или ограничаващи проводимостта), при което оттокът надолу по течението намалява за сметка на повишаване на водните нива в участъка нагоре срещу течението спрямо района под риск и ретензиране на пика на високата вълна. | Сиво-зелени | A11 – речно A12 – дъждовно A21 - естествено превишение A22 - преливане през защитни съоръжения А24 - блокиране/стеснение A31 - внезапно наводнение | Заплаха (източник) | 5 / m3 водозадържане (Диапазон 1.5 до 10) Малки: 2 млн. Средни: 5 млн. Големи: 10 млн. | Да - подчинено на съответствие с директивите и политиката на ЕС. Ще се разглежда благоприятно, тъй като обикновено представлява природосъобразно решение, което обхваща принципите на зелена инфраструктура. (МВУ, КФ, ЕФРР, ЕСФ+, InvestEU). Само CAPEX. | Басейнова дирекция. Общини няма законоустановен собственик/администратор на речните корита, въпреки че в кадастъра като такъв е посочено МОСВ. Държавните органи (областният управител и БД) следва да поемат ангажимент, включително чрез обезщетение за собствениците на земя, която ще бъде засегната. | Кратък, среден | 50 години | Мярката може да бъде проектирана, така че да позволява бъдещо адаптиране за увеличаване на отклонените водни количества чрез изменения на мярката или чрез допълнителни мерки. | Малък, среден | Малък, среден, голям | зависи | Ретензиран обем (m3) | 0 | 0 | 0 | 0 | 0 | 0 | 0 | 0 | 0 | 0 | -- | -- | -- | *Помощни средства за миграция на риби *Управление на седиментите *Екологични оттоци | Вероятно
Намаляване на оттока надолу по течението | Вътрешно водозадържане/ ретензия (водите се задържат временно в речното корито и в прилежащата заливна низина) | Защита | M31 | B7 | M31-B7c | PRE65-PRO50-REAC137 PRE68-PRO53-PREP61-REAC140 | M31-B7c: Малки хидротехнически съоръжения, под формата на воропропускиливи баражи в коритото на реката при корита предразположени към внезапни (поройни) наводнения. | Контрол на поройни водни течения при внезапни (поройни) наводнения. | Укрепване на корита на поройни реки чрез изграждане на малки напречни хидротехнически съоръжения (с височина до 5м), под формата на природосъобразни водопропускливи баражи. | Сиво-зелени | A11 – речно A12 – дъждовно A15 - инфраструктурни A21 - естествено превишение A22 - преливане през защитни съоръжения A23 - неизправност на защита или инфраструктура А24 - блокиране/стеснение A31 - внезапно наводнение A36 - наносно наводнение | Заплаха (източник и път) | 5000 / km (10 съоръжения) | Да - подчинено на съответствие с директивите и политиката на ЕС. (МВУ, КФ, ЕФРР, ЕСФ+, InvestEU). Само CAPEX. | Басейнова дирекция. Общини | Кратък | 10 < 25 години | Малко вероятно е мярката да може да бъде адаптирана към бъдеща промяна в интензивността на валежите, но могат да бъдат предвидени допълнителни мерки, които да допълват първоначалната инвестиция. | Малък | Малък | Частична | Ретензиран обем (m3) | 1 | 1 | 1 | 1 | 2 | 1 | 1 | 2 | 0 | 1 | +/- | +/- | +/- | *Помощни средства за миграция на риби *Управление на седиментите *Екологични потоци | Възможно
Намаляване на оттока надолу по течението | Външно водозадържане/ретензия (водите се отклоняват от коритото и се задържат в отделна зона, която може да е част от заливната низина) | Защита | M31 | B8 | M31-B8a | PRE5-PRO2-REAC6 PRE7-PRO3-REAC8 PRE12-PRO4-REAC13 | M31-B8a: Задържане на водни обеми (ретензия) в заливната равнина, без да е необходима структурна намеса в речното легло. | Задържане на водни обеми в заливната равнина с цел намаляване на водните количества и водните нива надолу по течението. | Възстановяване на нарушени връзки с естествените заливни равнини и крайречни коридори или тяхното препрофилиране чрез неструктурни природосъобразни решения за намаляване на високата вълна и честотата на наводненията в заливните равнини. | Зелена | A11 – речно A21 - естествено превишение A22 - преливане през защитни съоръжения А24 - блокиране/стеснение A31 - внезапно наводнение | Заплаха (източник) | 900 / ha Земя: 6000 | Да - подчинено на съответствие с директивите и политиката на ЕС. Ще се разглежда благоприятно, тъй като обикновено представлява природосъобразно решение, което обхваща принципите на зелена инфраструктура. (МВУ, КФ, ЕФРР, ЕСФ+, InvestEU). Само CAPEX. | Държавните власти (областния управител и басейновата дирекция). Общини | Кратък, среден | > 50 години | Като природосъобразна мярка, системата може да се адаптира по естествен начин към изменението на климата. | Малък, среден | Малък, среден | зависи | Ретензиран обем (m3) | 1 | 1 | 1 | 2 | 2 | 2 | 2 | 2 | 1 | 1 | ++ | ++ | + |  | Малко вероятно
Намаляване на оттока надолу по течението | Външно водозадържане/ретензия (водите се отклоняват от коритото и се задържат в отделна зона, която може да е част от заливната низина) | Защита | M31 | B8 | M31-B8b | PRE7-PRO3-REAC8 PRE10-REAC11 PRE54-PRO39-REAC127 | M31-B8b: Временно наводняване на земеделски площи без необходимост от контролни съоръжения. | Задържане на водни обеми в заливната равнина с цел намаляване на водните количества и водните нива надолу по течението. | Позволяване на естествено, но временно наводняване на земеделски земи с осигурено естествено оттичане, което дава възможност земеделските площи да се възстановят от наводнението. Мярката изисква предпазливи действия, така че да не се налага временна защита на земята от заливане по време на наводнение. | Зелена | A11 – речно A21 - естествено превишение A22 - преливане през защитни съоръжения А24 - блокиране/стеснение A31 - внезапно наводнение | Заплаха (източник) | 900 / ha Компенсация / ha 1150 за житни растения 2200 технически култури 7800 фуражи за животни 13000 зеленчуци 4600 овошки | Да - подчинено на съответствие с директивите и политиката на ЕС. (МВУ, КФ, ЕФРР, ЕСФ+, InvestEU). Само CAPEX. | Министерството на земеделието, храните и горите и неговите регионални структури. Басейнова дирекция. Общини Областни администрации | Кратък | Неприложимо | Като природосъобразна мярка, системата може да се адаптира по естествен начин към изменението на климата. | Малък, среден | Малък, среден | зависи | Ретензиран обем (m3) | 0 | 0 | 0 | 0 | 0 | 0 | 0 | 2 | 0 | 0 | o | o | o |  | Малко вероятно
Намаляване на оттока надолу по течението | Външно водозадържане/ретензия (водите се отклоняват от коритото и се задържат в отделна зона, която може да е част от заливната низина) | Защита | M31 | B8 | M31-B8c | PRE5-PRO2-REAC6 PRE8-REAC9 PRE12-PRO4-REAC13 PRE55-PRO40-REAC128 PRE71-PRO56-REAC143 | M31-B8c: Задържане на водни обеми в заливната равнина, чрез напречни и надлъжни хидротехнически съоръжения или изпомпване, позволяващи контрол на водните количества или водните нива. Мярката включва изгпълнение на нови насипни съоръжения за осигуряване на ретензионни обеми в заливните равнини. | Задържане на водни обеми в заливната равнина с цел намаляване на водните количества и водните нива надолу по течението. | Възстановяване на нарушени връзки с естествените заливни равнини и крайречни коридори или тяхното препрофилиране, чрез допълнителни съоръжения (структурни мерки) за контрол на постъпването и задържането на води в заливната равнина и за подпомагане на отводняването ѝ обратно към речната система. | Сиво-зелени | A11 – речно A21 - естествено превишение A22 - преливане през защитни съоръжения А24 - блокиране/стеснение A31 - внезапно наводнение | Заплаха (източник) | 6 / m3 водозадържане Диапазон 2 до 12 Малки: 3 мил. Средни: 7 мил. Големи: 12 мил. | Да - подчинено на съответствие с директивите и политиката на ЕС. (МВУ, КФ, ЕФРР, ЕСФ+, InvestEU). Само CAPEX. | Басейнова дирекция. Общини Областни администрации Възможност за други партньори в зависимост от статута с оглед земеползване, собственост и неправителствени организации. | Кратък, среден | > 50 години | Като природна мярка, повторно свързаната заливна низина може да се адаптира по естествен начин към изменението на климата. Контролните съоръжения могат да бъдат адаптирани към изменението на климата. | Малък, среден | Малък, среден | зависи | Ретензиран обем (m3) | 1 | 1 | 1 | 1 | 2 | 2 | 2 | 2 | 2 | 1 | + | + | + | *Управление на седименти от селски и градски източници (напр. създаване на влажни зони, повторно свързване на заливни равнини, резервоар за водозадържане). | Малко вероятно
Намаляване на оттока надолу по течението | Външно водозадържане/ретензия (водите се отклоняват от коритото и се задържат в отделна зона, която може да е част от заливната низина) | Защита | M31 | B8 | M31-B8d | PRE5-PRO2-REAC6 PRE7-PRO3-REAC8 PRE9-REAC10 PRE54-PRO39-REAC127 PRE55-PRO40-REAC128 PRE71-PRO56-REAC143 PRE17-REAC18 | M31-B8d: Временно наводняване на земеделски площи чрез изграждане на надлъжни хидротехнически съоръжения или изпомпване за контрол на водните количества или нива. | Задържане на водни обеми в заливната равнина с цел намаляване на водните количества и водните нива надолу по течението. | Допускане на естествено, но временно наводняване на земеделски земи посредством изграждане на допълнителни съоръжения (структурни мерки) за контрол на постъпването и задържането на води в заливната равнина и за подпомагане на отводняването ѝ обратно към речната система. | Сиво-зелени | A11 – речно A21 - естествено превишение A22 - преливане през защитни съоръжения А24 - блокиране/стеснение A31 - внезапно наводнение | Заплаха (източник) | 2000 / ha (> 500 ha) 5000 / ha (средно) 20000 / ha (< 10 ha) | Да - подчинено на съответствие с директивите и политиката на ЕС. (МВУ, КФ, ЕФРР, ЕСФ+, InvestEU). Само CAPEX. | Държавните власти (областния управител и басейновата дирекция). Общини | Кратък, среден | > 50 години | Като природосъобразна мярка, повторно свързаната заливна низина може да се адаптира по естествен начин към изменението на климата. Контролните съоръжения могат да бъдат адаптирани към изменението на климата. | Малък, среден | Малък, среден | зависи | Ретензиран обем (m3) | 0 | 0 | 0 | 0 | 0 | 0 | 0 | 2 | 0 | 0 | o | o | o |  | Малко вероятно
Намаляване на оттока надолу по течението | Язовири с комплексно предназначение | Защита | M32 | B9 | M32-B9a | PRE31-PREP2-RR7-REAC39 PRE47-PRO31-REAC118 | M32-B9a: Основно обновяване или ремонт на съществуващ язовир с цел осигуряване на защита от наводнения. | Поддържане на ретензионния обем на язовира с цел редуциране на водните количества и водните нива надолу по течението. | Oсновно обновяване или ремонт на язовири и прилежащите им съоръжения, когато предназначението на язовира включва защита от наводнения. Влагането на инвестиции, целящи намаляване на риска от наводнения, за ремонт на язовири, които не предлагат защита от наводнения, не е целесъобразно. | Меки структурни | A11 – речно A12 – дъждовно A21 - естествено превишение A22 - преливане през защитни съоръженияA23 - неизправност на защитно или инфраструктурно съоръжение A31 - внезапно наводнение | Заплаха (източник) | 1 млн. | Възможно, но ще трябва да се демонстрира съответствие с директивите и политиката на ЕС. | Дружеството собственик Басейнова дирекция. Общини | Среден | > 100 години | Степента на възможно допълнително водозадържане може да е ограничена. | Среден, голям | Среден, голям | зависи | Ретензиран обем (m3) | 0 | 0 | 0 | 0 | 0 | 0 | 0 | 2 | 0 | 0 | o | o | o | *Помощни средства за миграция на риби *Управление на седиментите *Екологични потоци | Възможно
Намаляване на оттока надолу по течението | Язовири с комплексно предназначение | Защита | M32 | B9 | M32-B9b | PRE46-PRO30-REAC117 PRO33-REAC120 | M32-B9b: Реконструкция на съществуващ язовир с цел осигуряване на защита от наводнения (увеличаване на ретензионния обем или модификация на преливника). | Увеличаване на ретензионния обем на язовира с цел редуциране на водните количества и водните нива надолу по течението. | Реконструкция на съществуващи язовири чрез повдигане на кота било преливник и кота корона язовирна стена или други средства за увеличаване на ретензионния обем. | Меки структурни | A11 – речно A12 – дъждовно A21 - естествено превишение A22 - преливане през защитни съоръженияA23 - неизправност на защитно или инфраструктурно съоръжение A31 - внезапно наводнение | Заплаха (източник) | 5 до 10 млн | Възможно, но ще трябва да се демонстрира съответствие с директивите и политиката на ЕС. (МВУ, КФ, ЕФРР, ЕСФ+, InvestEU). Само CAPEX. | Басейнова дирекция. Общини | Дълъг | > 100 години | Степента на възможно допълнително водозадържане може да е ограничена. | Среден, голям | Среден, голям | зависи | Ретензиран обем (m3) | 1 | 0 | 0 | 0 | 0 | 0 | 1 | 2 | 0 | 0 | o | o | o | *Възстановяване на речно корито *Внасяне на субстрат в преливника | Малко вероятно
Намаляване на оттока надолу по течението | Язовири с комплексно предназначение | Защита | M32 | B9 | M32-B9c | PRE35-PREP5-RR8-REAC52 | M32-B9c: Промени в правилата за експлоатация на съществуващ язовир. | Увеличаване на ретензионния обем с цел редуциране на водните количества и водните нива надолу по течението с цел намаляване на високата вълна. | Промени в правилата за експлоатация на съществуващи язовири, евентуално чрез навременно понижаване на водното ниво във водохранилището и оптимизиране на свободния обем в отговор на метеорологични прогнози за предстоящи високи води. | Меки структурни | A11 – речно A12 – дъждовно A21 - естествено превишение A22 - преливане през защитни съоръженияA23 - неизправност на защитно или инфраструктурно съоръжение A31 - внезапно наводнение | Заплаха (източник) | 200 000 / язовир | Възможно, но ще трябва да се демонстрира съответствие с директивите и политиката на ЕС. (МВУ, КФ, ЕФРР, ЕСФ+, InvestEU). Само CAPEX. | Басейнова дирекция Общини | Кратък | Неприложимо | Правилата за експлоатация могат отново да бъдат променени в отговор на изменението на климата. Степента на възможно допълнително водозадържане може да е ограничена. | Среден, голям | Среден, голям | зависи | Ретензиран обем (m3) | 0 | 0 | 0 | 1 | 1 | 0 | 1 | 2 | 0 | 0 | o | o | o |  | Малко вероятно
Намаляване на оттока надолу по течението | Язовири с комплексно предназначение | Защита | M32 | B9 | M32-B9d | PRE45-PRO29-REAC116 | M32-B9d: Изграждане на нов/и язовир/и, без принос към конкретни екологични цели. | Задържане на водни обеми с цел намаляване на водните количества и водните нива надолу по течението. | Изграждането на нов/и язовир/и като постоянно или временно водохранилище на основното течение или в съседна територия за ретензия на високите води. Тази мярка сама по себе си е много скъпа и в повечето случаи е в противоречие с целите на РДВ. | Сива | A11 – речно A12 – дъждовно A21 - естествено превишение A22 - преливане през защитни съоръженияA23 - неизправност на защитно или инфраструктурно съоръжение A31 - внезапно наводнение | Заплаха (източник) | Обща средна цена: 2 млн. 10 / m3 задържан | Малко вероятно, тъй като ще трябва да се демонстрира съответствие с директивите и политиката на ЕС. (МВУ, КФ, ЕФРР, ЕСФ+, InvestEU). Само CAPEX. | Басейнова дирекция Общини | Дълъг | > 100 години | Поради разходите за мярката проектирането на нова инфраструктура следва да гарантира ефективност при пълен набор от различни сценарии за изменение на климата. Бъдещата адаптация вероятно ще бъде изключително скъпа. | Среден, голям | Среден, голям | зависи | Ретензиран обем (m3) | 0 | 0 | 0 | 0 | 0 | 0 | 0 | 2 | 0 | 0 | -- | -- | -- | *Помощни средства за миграция на риби *Управление на седиментите *Екологични потоци | Вероятно
Намаляване на оттока надолу по течението | Естествено водозадържане (в селскостопански райони) | Защита | M31 | B10 | M31-B10a | PRE1-RR1-REAC1 PRE2-RR2-REAC2 PRE30-REAC31 PRO6-REAC33 PRE69-PRO54-REAC141 PRE64-PRO49-RR27-REAC136 | M31-B10a: Залесяване и лесоустройство в гореразположените водосбори. | Намаляване на пика на високата вълна в гореразположените водосбори, с цел намаляване на водните количества и водните нива надолу по течението. Мярката може да допринесе за увеличаване на интецепцията на валежни води и стабилизиране на почвите. | Залесяване на постоянно затревени площи (или друг вид земеползване), повторно залесяване на обезлесени терени и подобряване на стопанисването на горските територии. Мярката може да намери широко приложение в горната част на водосбора под формата на гори и склонови горски пояси или крайбрежни и крайречни гори, в ниската част водосбора на дерета и речни долини долини. | Зелена | A11 – речно A12 – дъждовно A21 - естествено превишение A22 - преливане през защитни съоръжения: А24 - блокиране/стеснение A31 - внезапно наводнение A36 - наносно наводнение | Заплаха (източник) | 500 / ha 6000 / ha земя (обикновено не се налага) | Да - подчинено на съответствие с директивите и политиката на ЕС. Ще се разглежда благоприятно, тъй като обикновено представлява природосъобразно решение, което обхваща принципите на зелена инфраструктура. | Общини за държавни гори - Министерство на земеделието, храните и горите и неговите регионални структури За частни гори - физически и юридически лица, които са собственици на гори | Дълъг | за целия живот на гората | Като природосъобразна мярка, естествената гора може да се адаптира по естествен начин към изменението на климата. Ако приемем, че изменението на климата не променя значително условията, които са необходими за поддържане на здрави гори. | Малък, среден, голям | Малък, среден, голям | Частична | Новозалесена площ (ha). Площ на залесените територии (ha). | 2 | 3 | 3 | 2 | 3 | 1 | 2 | 3 | 3 | 3 | ++ | + | o | *Залесяване и лесоустройство във водосбори нагоре по течението. | Малко вероятно
Намаляване на оттока надолу по течението | Естествено водозадържане (в селскостопански райони) | Защита | M31 | B10 | M31-B10b | PRE1-RR1-REAC1 PRE12-PRO4-REAC13 PRE66-PRO51-PREP59-REAC138 | M31-B10b: Природосъобразни водозадържащи елементи, разпределени по целия водосбор. | Намаляване на пика на високата вълна в гореразположените водосбори, с цел намаляване водните количества и водните нива надолу по течението. | Осигуряване на зони на водозадържане извън обхвата на основното течение. Мярката включва изграждане на пропускливи баражи и/или понижаване бреговете за подпомагане на разливането в гореразположени притоци, ретензионни езера и други, имащи за цел временно задържане на водните водни обеми във водосбора. Тук принадлежат мероприятия за намаляване на локалния скатов отток чрез корекции на земната повърхност или използване на „прегради за повърхностен отток“, (растителни буферни ивици, терасиране / малки дървени конструкции, каменни стени, жив плет, прихващащи ивици). Известни също като Мерки за естествено водозадържане (МЕВ). | Зелена | A11 – речно A12 – дъждовно A21 - естествено превишение A22 - преливане през защитни съоръжения: А24 - блокиране/стеснение A31 - внезапно наводнение A36 - наносно наводнение | Заплаха (източник) | 2000 / ha | Да - подчинено на съответствие с директивите и политиката на ЕС. Ще се разглежда благоприятно, тъй като обикновено представлява природосъобразно решение, което обхваща принципите на зелена инфраструктура. (МВУ, КФ, ЕФРР, ЕСФ+, InvestEU). Само CAPEX. | Общини | Кратък, среден | Зависи от вида материал, т.е. дървесина 7-15 години | Малко вероятно е да се увеличи мащабът или капацитетът на отделните мерки. Допълнителни мерки могат да допълнят първоначалната инвестиция, ако е необходимо. | Малък, среден, голям (кумулативни мерки в целия водосбор) | Малък, среден, голям | Частична | Площ на територията на водозадържане (ha). Или Брой на елементите на водозадържане. | 2 | 3 | 2 | 2 | 3 | 1 | 2 | 3 | 2 | 3 | ++ | + | + |  | Малко вероятно
Намаляване на оттока надолу по течението | Естествена инфилтрация на водите (в селскостопански райони) | Защита | M31 | B11 | M31-B11 | PRE11-REAC12 PRE29-REAC30 PRE66-PRO51-PREP59-REAC138 PRE68-PRO53-PREP61-REAC140 PRE70-PRO55-PREP62-REAC142 | M31-B11: Управление на оттока чрез промени в управление на земите и мелиоративните практики с оглед подобряване състоянието на почвите в земеделски райони. | Увеличаване на инфилтрацията на оттока в гореразположените водосбори, с цел намаляване на водните количества и водните нива надолу по течението. | Може да бъде постигнато чрез широк спектър от варианти на мярката, отговарящи на локалните условия на водосбора и на околната среда. Те включват: - Ограничаване на ерозията по крайбрежната зона и в заливните низини на уязвими речни участъци чрез засаждане на храстова и дървесна растителност и чрез прилагане на други неструктурни методи, засаждане на фиданки и преплитане на клони, както и други биологични методи. - животновъдни практики по отношение на земята, например: по-малък брой на пасищните животни, ограничаване на пасищния сезон. - Подобряване на състоянието на земи, засегнати от ерозия в дълбочина или от повърхностна ерозия, чрез залесяване - изисква помощни дейности за стабилизиране на терена чрез терасиране, противоерозионни прегради и др. - Насърчаване и прилагане на най-добри практики в земеделието върху наклонени терени (напр. практики на култивиране за опазване на почвите). | Зелена | A11 – речно A12 – дъждовно A21 - естествено превишение A22 - преливане през защитни съоръжения A23 - неизправност на защитно или инфраструктурно съоръжение A31 - внезапно наводнение | Заплаха (източник) | 2000 / ha | Да - подчинено на съответствие с директивите и политиката на ЕС. Ще се разглежда благоприятно, тъй като обикновено представлява природосъобразно решение, което обхваща принципите на зелена инфраструктура. (МВУ, КФ, ЕФРР, ЕСФ+, InvestEU). Само CAPEX. | Общини | Кратък, среден | за продължителността на подхода за управление на земите | Бъдещо разширяване на площите, подлежащи на промяна на практиките за управление на земите, в отговор на изменението на климата. | Малък, среден, голям (кумулативни мерки в целия водосбор) | Малък, среден, голям | Частична | Площ териториите с промяна е практиките за управление на земите (ha). | 2 | 2 | 1 | 1 | 3 | 1 | 2 | 3 | 2 | 3 | ++ | + | + | *Управление на оттока чрез промени в практиките за управление на земите с оглед подобряване състоянието на почвите в земеделски райони | Малко вероятно
Намаляване на оттока надолу по течението | Зони за водозадържане чрез устойчиви отводнителни системи (УОС) в урбанизирани райони | Защита | M34 | B12 | M34-B12 | PRE68-PRO53-PREP61-REAC140 PRE70-PRO55-PREP62-REAC142 PRO58-REAC145 PRO59-REAC146 PRO60-REAC147 | M34-B12: Елементи на УОС за намаляване на пика на високите води. | Намаляване на пика на оттока в урбанизирани райони, с цел намаляване на заплахата от повърхностни води надолу по течението и водните количества, заустващите се в реките. | Подобряване на капацитета за конвенционалното отводняване чрез устойчиви отводнителни системи (УОС) - модернизиране, реконструкция/рехабилитация на канализационни системи, отводнителни системи, помпени станции (вкл. подобряване на отводняването на линейни инфраструктурни обекти: пътища, железопътни линии, при необходимост). | Зелена | A11 – речно A12 – дъждовно A15 - инфраструктурни A21 - естествено превишение A22 - преливане през защитни съоръжения A23 - неизправност на защита или инфраструктура А24 - блокиране/стеснение A31 - внезапно наводнение A36 - наносно наводнение | Заплаха (източник и път) | 5,000 до 10,000 / ha | Да - подчинено на съответствие с директивите и политиката на ЕС. Ще се разглежда благоприятно, тъй като УОС са устойчив подход за адаптация към изменението на климата в урбанизирана среда. (МВУ, КФ, ЕФРР, ЕСФ+, InvestEU). Само CAPEX. | Общини | Кратък, среден | 20 < 50 години | Подходите за УОС са по-адаптивни от традиционните канализационни мрежи за дъждовни води и разполагат с по-голям присъщ капацитет за адаптиране към променяна в условията. Наличното пространство в градската среда ще ограничи потенциала за допълнителни мерки за УОС в бъдеще за справяне с по-нататъшното увеличаване на интензивността на валежите. | Малък, среден | Малък, среден | зависи | Брой нови елементи на УОС за намаляване на мощността. | 0 | 1 | 0 | 1 | 1 | 1 | 0 | 2 | 1 | 1 | ++ | + | + |  | Малко вероятно
Намаляване на оттока надолу по течението | Зони за инфилтрация чрез устойчиви отводнителни системи (УОС) в урбанизирани райони | Защита | M34 | B13 | M34-B13 | PRO58-REAC145 PRO59-REAC146 PRO60-REAC147 | M34-B13: Управление на земеползването в урбанизирани райони и модернизиране на УОС с цел увеличаване на инфилтрацията в почвите. | Увеличаване на инфилтрацията на оттока в урбанизирани райони, с цел намаляване на заплахата от повърхностни води надолу по течението и водните количества, заустващите се в реките. | Подобряване на капацитета на конвенционалното отводняване чрез увеличаване на дeлът на водопропускливата повърхност в урбанизираните райони с цел увеличаване на инфилтрирането на по-голяма част от повърхностния отток и намаляване на отточния коефициент. | Зелена | A11 – речно A12 – дъждовно A15 - инфраструктурни A21 - естествено превишение A22 - преливане през защитни съоръжения A23 - неизправност на защита или инфраструктура А24 - блокиране/стеснение A31 - внезапно наводнение A36 - наносно наводнение | Заплаха (източник и път) | 5,000 до 10,000 / ha | Да - подчинено на съответствие с директивите и политиката на ЕС. Ще се разглежда благоприятно, тъй като УОС са устойчив подход за адаптация към изменението на климата в урбанизирана среда. (МВУ, КФ, ЕФРР, ЕСФ+, InvestEU). Само CAPEX. | Общини Вик оператори | Кратък, среден | 20 < 50 години | Подходите за УОС са по-адаптивни от традиционните канализационни мрежи за дъждовни води и разполагат с по-голям капацитет за адаптиране към променяна в условията. Наличното пространство в градската среда ще ограничи потенциала за допълнителни бъдещи мерки за УОС за справяне с по-нататъшното увеличаване на интензивността на валежите. | Малък, среден | Малък, среден | зависи | Брой нови елементи на УОС за повишаване на инфилтрацията. | 0 | 1 | 0 | 1 | 1 | 1 | 0 | 2 | 1 | 1 | ++ | + | + | *Изграждане на големи интегрирани инфилтрационни басейни в паркове, игрища, зони за отдих или обществени места. Могат да бъдат засадени подходящи дървета и храсти, за да се увеличи максимално степента на просмукване и да се подобри външния вид, както и качеството на водата | Малко вероятно
Увеличаване на проводимостта | Драгиране/ Понижаване на дъното | Защита | M33 | B14 | M33-B14a | PRE27-REAC28 | M33-B14a: Отстраняване на тиня, наноси и на запушвания на речните легла. | Понижаване на водните нива в резултат на увеличена проводимост чрез понижаване на дъното на речното легло. | Отстраняване на тиня, наноси и запушвания на речните легла за възстановяване на проводимостта. Мярката не включва изкуствено понижаване на речното дъното, когато то е формирано от твърда скална основа. Към нея принадлежат дейности по отстраняване на паднали дървета, стволове, битови и строителни отпадъци и др. | Меки структурни | A11 – речно A12 – дъждовно А24 - блокиране/стеснение | Заплаха (източник и път) | 200 / m (10 m широчина) | Да - подчинено на съответствие с директивите и политиката на ЕС. (МВУ, КФ, ЕФРР, ЕСФ+, InvestEU). Само CAPEX. | Басейнова дирекция Общини Областни администрации | Кратък | Варира в зависимост от хидроморфологичните процеси и източника на отломки. | Може да се наложи по-често отстраняването на тиня, наноси и запушвания, ако климатът се измени. | Малък | Малък | зависи | Дължина на водно течение (km) | 2 | 1 | 1 | 1 | 2 | 1 | 1 | 2 | 1 | 1 | - | o | o | *Екологично оптимизирана поддръжка *Възстановяване на речното корито *Възстановяване на растителността | Малко вероятно
Увеличаване на проводимостта | Драгиране/ Понижаване на дъното | Защита | M33 | B14 | M33-B14b | PRE51-PRO36-REAC124 | M33-B14b: Драгиране и удълбочаване на участъци от реки и дерета за понижаване нивото на речното дъно. | Понижаване на водните нива в резултат на увеличена проводимост чрез понижаване на дъното на коритото. | Понижаване нивото на дъното чрез изкуствено удълбочаване на речното корито. | Сива | A11 – речно A12 – дъждовно A21 - естествено превишение A22 - преливане през защитни съоръжения А24 - блокиране/стеснение | Заплаха (източник и път) | 200 / m (10 m широчина) | Малко вероятно, тъй като ще трябва да се демонстрира съответствие с директивите и политиката на ЕС. (МВУ, КФ, ЕФРР, ЕСФ+, InvestEU). Само CAPEX. | Басейнова дирекция Общини Областни администрации | Кратък | 10 < 20 години | Мярката не може да се адаптира към изменението на климата без допълнително драгиране. | Малък, среден | Малък, среден | зависи | Дължина на водно течение (km) | 0 | 0 | 0 | 0 | 0 | 0 | 0 | 2 | 0 | 0 | -- | - | - | *Възстановяване на растителността *Управление на източника на седименти | Вероятно
Увеличаване на проводимостта | Разширяване/уголемяване на речното легло | Защита | M33 | B15 | M33-B15a | PRE4-PRO1-REAC5 PRE13-REAC14 PRE48-PRO32-REAC119 PRE49-PRO34-REAC121 PRE50-PRO35-REAC123 PRE54-PRO39-REAC127 | M33-B15a: Подходи за възстановяване на речни легла. | Понижаване на водните нива в резултат на увеличена проводимост. | Увеличаване проводимостта на речното легло чрез прилагане на подходи за възстановяване на реки, като връщане на реката в първоначалното ѝ естествено легло, запазване и възстановяване на стари меандри, възстановяване на елементи на речното корито и заливаемите тераси (вкл. залесяване на речните брегове за смекчаване на ерозионните явления, премахване на корекции). | Зелена | A11 – речно A21 - естествено превишение A22 - преливане през защитни съоръжения А24 - блокиране/стеснение A31 - внезапно наводнение | Заплаха (източник и път) | 30 до 2000 / m | Да - подчинено на съответствие с директивите и политиката на ЕС. Ще се разглежда благоприятно, тъй като обикновено представлява природосъобразно решение, което обхваща принципите на зелена инфраструктура. (МВУ, КФ, ЕФРР, ЕСФ+, InvestEU). Само CAPEX. | Басейнова дирекция Общини Областни администрации Възможност за други партньори в зависимост от статута с оглед земеползване, собственост и неправителствени организации. | Среден | > 50 години | Като природосъобразна мярка, натурализираният речен коридор може да се адаптира по естествен начин към изменението на климата. Ако приемем, че изменението на климата не променя значително условията, които са необходими за поддържане на здрави гори. | Малък, среден | Малък, среден | зависи | Дължина на водно течение (km) | 3 | 3 | 3 | 3 | 3 | 3 | 3 | 2 | 1 | 2 | ++ | ++ | ++ | *Подходи за възстановяване на речни корита, като възстановяване на стари меандри | Малко вероятно
Увеличаване на проводимостта | Разширяване/уголемяване на речното легло | Защита | M33 | B15 | M33-B15b | PRE27-REAC28 PRE49-PRO34-REAC121 PRE50-PRO35-REAC123 | M33-B15b: Подобряване проводимостта на облицовани или необлицовани корекции на реки и дерета. | Понижаване на водните нива в резултат на увеличена проводимост. | Допълнително увеличаване проводимостта на съществуващи облицовани или необлицовани корекции на реки и дерета. Мярката предлага възможност за смекчаване на сивата инфраструктура чрез прилагане на подходи за възстановяване. | Меки структурни | A11 – речно A21 - естествено превишение A22 - преливане през защитни съоръжения А24 - блокиране/стеснение A31 - внезапно наводнение | Заплаха (източник и път) | 200 / m (10 m широчина) | Възможно, но ще трябва да се демонстрира съответствие с директивите и политиката на ЕС. (МВУ, КФ, ЕФРР, ЕСФ+, InvestEU). Само CAPEX. | Басейнова дирекция Общини Областни администрации | Кратък, среден | > 50 години | По-естествените реки ще разполагат с по-голяма способност за естествена адаптация. Корекциите на реки могат да бъдат адаптирани. | Малък, среден | Малък, среден | зависи | Дължина на водно течение (km) | 2 | 2 | 2 | 2 | 2 | 1 | 1 | 3 | 0 | 2 | -- | - | -- | *Канал с намален поток с разнообразна морфология | Малко вероятно
Увеличаване на проводимостта | Разширяване/уголемяване на речното легло | Защита | M33 | B15 | M33-B15c | PRE16-REAC17 PRE27-REAC28 PRE50-PRO35-REAC123 | M33-B15c: Поддържане на растителността в речни корита и коридори. | Понижаване на водните нива в резултат намаляване на грапавината. | Регулярна поддръжка на растителността в речните корита и коридори за намаляване на грапавината и увеличаване на проводимостта, както и за ограничаване на вероятността от запушване надолу по течението. | Меки структурни | A11 – речно A21 - естествено превишение A22 - преливане през защитни съоръжения А24 - блокиране/стеснение A31 - внезапно наводнение | Заплаха (източник и път) | 10 / m на год. | Не - OPEX обикновено не отговаря на условията за финансиране от ЕС. (МВУ, КФ, ЕФРР, ЕСФ+, InvestEU). Само CAPEX. | Басейнова дирекция Общини Областни администрации | Кратък | 5 години | Нисък адаптивен капацитет. | Малък | Малък | Частична | Дължина на водно течение (km) | [10 empty] | -- | - | -- | *Екологично оптимизирана поддръжка | Малко вероятно
Увеличаване на проводимостта | Разширяване/уголемяване на речното легло | Защита | M33 | B15 | M33-B15d | PRE48-PRO32-REAC119 | M33-B15d: Подмяна на мостове и съоръжения за преминаване през реки, които ограничават проводимостта и водят до подприщване. | Понижаване на водните нива в резултат премахване на стеснения. | Премахване или реконструкция на съоръжения (напр. мостове, водостоци) с недостатъчна хидравлична проводимост, които водят до подприщване на водните нива в участъка над тях. Това включва мерки по премахване на съоръжения по течението за целите на ПУРБ, които също имат ползи за управлението на риска от наводнения. | Меки структурни | A11 – речно A21 - естествено превишение A22 - преливане през защитни съоръжения А24 - блокиране/стеснение A31 - внезапно наводнение | Заплаха (източник и път) | 500 000 / мост 70 000 / др. стеснение | Да - подчинено на съответствие с директивите и политиката на ЕС. (МВУ, КФ, ЕФРР, ЕСФ+, InvestEU). Само CAPEX. | Басейнова дирекция Общини Министерство на транспорта - Агенция пътна инфраструктура | Кратък, среден | > 50 години | Мярката може да бъде проектирана съобразно потенциални бъдещи условия на изменение на климата, за да се избегне необходимостта от бъдещо адаптиране. Допълнителните мерки биха могли да се справят с бъдеща промяна в отточния режим и на седиментите. | Малък | Малък | зависи | Брой подменени съоръжения за преминаване през реката. | 2 | 2 | 2 | 2 | 2 | 1 | 1 | 3 | 0 | 2 | ++ | o | + |  | Малко вероятно
Увеличаване на проводимостта | Разширяване/уголемяване на речното легло | Защита | M33 | B15 | M33-B15e | PRE49-PRO34-REAC121 | M33-B15e: Изграждане на нови корекции с бетонна или друга облицовка. | Понижаване на водните нива в резултат на увеличена проводимост. | Коригиране на реката чрез изпълнение на бетонна или друга облицовка на речното дъно и бреговете с цел стабилизиране на коритото и предотвратяване на изменения във формата и наклона му. | Сива | A11 – речно A21 - естествено превишение A22 - преливане през защитни съоръжения А24 - блокиране/стеснение A31 - внезапно наводнение | Заплаха (източник и път) | 100 до 1000/ m в зависимост от размерите | Възможно, но ще трябва да се демонстрира съответствие с директивите и политиката на ЕС. Ще трябва да се докаже, че не могат да се приложат по-добри екологични варианти. (МВУ, КФ, ЕФРР, ЕСФ+, InvestEU). Само CAPEX. | Басейнова дирекция Общини Областни администрации | Кратък, среден | 25 години | Формата на канала може да бъде адаптирана, но този подход вероятно ще бъде възприет там, където наличната площ е малка и поради това потенциалът за адаптация е ограничен. | Малък, среден | Малък, среден | зависи | Дължина на водно течение (km) | 0 | 0 | 0 | 0 | 0 | 0 | 0 | 2 | 0 | 0 | -- | - | -- | *Канал с намален поток с разнообразна морфология *Подобряване на дълбочината и ширината на реката | Вероятно
Увеличаване на проводимостта | Облекчителен канал (нов канал) | Защита | M33 | B16 | M33-B16 | PRE62-PRO47 | M33-B16: Облекчителен канал за отклоняване на водни количества от или около зоните с риск, включително допълнителни канали в рамките на крайречния коридор. | Понижаване на максималните водни нива чрез отклоняване и отвеждане на водни количества далеч от рисковите зони или чрез тяхното байпасиране. | Изграждане на нов облекчителен канал, който отклонява водни количества от реките или повърхностните потоци далеч от или около рисковите зони. Облекчителният канал може да е с естествена форма със значителен потенциал за предоставяне на екосистемни услуги. Може да изисква изграждане на регулиращи съоръжения за управление на отклоняваните към облекчителния канал водни количества. | Сиво-зелени | A11 – речно A12 – дъждовно A21 - естествено превишение A22 - преливане през защитни съоръжения А24 - блокиране/стеснение A31 - внезапно наводнение | Заплаха (източник и път) | 200 до 1000/ m в зависимост от размерите | Да - подчинено на съответствие с директивите и политиката на ЕС. Ще се разглежда благоприятно, ако отвеждащият канал е съчетан с принципите на зелената инфраструктура. (МВУ, КФ, ЕФРР, ЕСФ+, InvestEU). Само CAPEX. | Басейнова дирекция Общини | Среден, дълъг | > 50 години | По-естествените реки ще разполагат с по-голяма способност за естествена адаптация. Корекциите на реки и дерета могат да бъдат адаптирани. | Малък, среден | Малък, среден | зависи | Дължина на водно течение (km) | 2 | 2 | 2 | 1 | 2 | 3 | 2 | 3 | 1 | 2 | +/- | - | - | *Технически мерки за улесняване на миграцията на рибите през естествен канал *Управление на седименти *Екологично оптимизирани водни течения през естествен канал | Възможно
Увеличаване на проводимостта | Осигуряване на пространство за реката (отдалечаване на защитните съоръжения от брега; премахване на препятствия) | Защита | M31 | B17 | M31-B17 | PRE13-REAC14 PRE52-PRO37-RR25-REAC125 PRE54-PRO39-REAC127 | M31-B17: Възстановяване на връзката със заливните равнини за повишаване на проводимостта чрез премахване на надлъжни защитни съоръжения или отдалечаването им от брега (включително временно наводняване на земеделски земи). | Понижаване на водните нива в резултат на увеличена проводимостта на заливаемите равнини. | Отдалечаване на диги от брега за възстановяване на връзката със заливната равнина с цел увеличаване на хидравличната проводимост в заливната равнина. Възможно е да се наложи запазване на местоположението на ниякои диги с цел защита на селища или земеделска земя с висока стойност. Увеличаване проводимостта на леглото чрез прилагане на подходи за възстановяване на реки, като връщане на реката в първоначалното ѝ естествено легло, запазване и възстановяване на стари меандри, възстановяване на елементи на речното корито и заливаемите тераси (вкл. залесяване на речните брегове за смекчаване на ерозионните явления, премахване на корекции). Напречни насипни съоръжения, перпендикулярни или коси спрямо посоката на течението, които предизвикват повишаване на водните нива нагоре по течението, следва да бъдат премахнати или понижени. В някои случаи мярката може да изисква изпомпване на води за отводяване на отделни зони от заливната равнина. | Зелена | A11 – речно A21 - естествено превишение A22 - преливане през защитни съоръжения А24 - блокиране/стеснение A31 - внезапно наводнение | Заплаха (източник и път) | 3000 / m минимум за придобиване на земя и имущество | Да - подчинено на съответствие с директивите и политиката на ЕС. Ще се разглежда благоприятно, тъй като обикновено представлява природосъобразно решение, което обхваща принципите на зелена инфраструктура. (МВУ, КФ, ЕФРР, ЕСФ+, InvestEU). Само CAPEX. | Басейнова дирекция Общини Областни администрации Възможност за други партньори в зависимост от статута с оглед земеползване, собственост и неправителствени организации. | Среден | > 50 години | Като природосъобразна мярка, възстановеният речен коридор може да се адаптира по естествен начин към изменението на климата, ако приемем, че изменението на климата не променя значително условията, които са необходими за поддържане на здрави гори. | Малък, среден | Малък, среден | зависи | Дължина на водно течение (km) | 3 | 3 | 3 | 3 | 3 | 3 | 3 | 2 | 1 | 2 | ++ | ++ | ++ | *Повторно свързване със заливните равнини за осигуряване на пренос на водни количества чрез премахване на странични защитни съоръжения или отдалечаването им от брега (включително временно наводняване на земеделски земи). | Малко вероятно
Увеличаване на проводимостта | Изпомпване | Защита | M34 | B18 | M34-B18a | PRE63-PRO48-RR26-REAC135 | M34-B18a: Обновяване на съществуващи помпи за управление на градски повърхностни води чрез захранване от възобновяеми енергийни източници. | Отводняване чрез изпомпване. | Обновяване на постоянни помпени станции, които са част от уличната дъждовна канализация. | Меки структурни | A12 – дъждовно A21 - естествено превишение A22 - преливане през защитни съоръжения А24 - блокиране/стеснение A31 - внезапно наводнение | Заплаха (път) | Приема се като 50 % от разходите за нова помпа (мярка M34-B18b) | Възможно, но ще трябва да се демонстрира съответствие с директивите и политиката на ЕС. Ще трябва да се докаже, че не могат да се приложат по-добри екологични варианти и че мярката е в съответствие с целите за CO2. (МВУ, КФ, ЕФРР, ЕСФ+, InvestEU). Само CAPEX. | Басейнова дирекция Общини ВиК оператори | Кратък | 50 години | Допълнителен капацитет за изпомпване може да бъде инсталиран на същото място. | Малък | Малък, среден | зависи | Брой помпени станции. или мощност и дебит на помпата (m3/s) | 0 | 0 | 0 | 0 | 0 | 0 | 1 | 2 | 0 | 1 | - | - | - | *Мерки за пречистване на водата *Пасивно разпределение на водата в канали | Малко вероятно
Увеличаване на проводимостта | Изпомпване | Защита | M34 | B18 | M34-B18b | PRO58-REAC145 PRO59-REAC146 PRO60-REAC147 PRE17-REAC18 | M34-B18b: Изпомпване на води при управлението на градски повърхностни води. | Отводняване чрез изпомпване. | Изграждане на нови постоянни помпени станции като, част от уличната дъждовна канализация. | Сива | A12 – дъждовно A21 - естествено превишение A22 - преливане през защитни съоръжения А24 - блокиране/стеснение A31 - внезапно наводнение | Заплаха (път) | Дебит Q на помпа: <20 l/s - 82 000 <350 l/s - 200 000 <600 l/s - 440 000 | Възможно, но ще трябва да се демонстрира съответствие с директивите и политиката на ЕС. Ще трябва да се докаже, че не могат да се приложат по-добри екологични варианти и че мярката е в съответствие с целите за CO2. (МВУ, КФ, ЕФРР, ЕСФ+, InvestEU). Само CAPEX. | Басейнова дирекция Общини ВиК оператори | Кратък | 50 години | Допълнителен капацитет за изпомпване може да бъде инсталиран на същото място. | Малък | Малък, среден | зависи | Брой помпени станции. или мощност и дебит на помпата (m3/s) | 0 | 0 | 0 | 0 | 0 | 0 | 1 | 2 | 0 | 1 | - | - | - | *Мерки за пречистване на водата *Пасивно разпределение на водата в канали | Малко вероятно
Увеличаване на проводимостта | Отводнителни канали за повърхностни води (в урбанизирани райони) | Защита | M34 | B19 | M34-B19a | PRE62-PRO47 PRO58-REAC145 PRO59-REAC146 PRO60-REAC147 PRE17-REAC18 | M34-B19a: Отводнителни канали за отвеждане на повърхностни води като компонент на УОС. | Отвеждане на валежните води далеч от райони, изложени на дъждовни наводнения, в които заустването им във водни тела надолу по течението е затруднено. | Подобряване капацитета на конвенционалните отводнителни мрежи чрез устойчиви отводнителни системи (УОС) - обновяване/рехабилитация на канализационни системи, отводнителни системи, помпени станции (вкл. подобряване на отводняването на линейна инфраструктура: пътища, железопътни линии, ако е необходимо). Мярката може да изисква изпълнение на тръбни участъци в отделни зони. | Сиво-зелени | A12 – дъждовно A15 - инфраструктурни A21 - естествено превишение A22 - преливане през защитни съоръжения A23 - неизправност на защита или инфраструктура А24 - блокиране/стеснение A31 - внезапно наводнение A36 - наносно наводнение | Заплаха (път) | 7000 до 10 000 / ha | Да - подчинено на съответствие с директивите и политиката на ЕС. Ще се разглежда благоприятно, ако отвеждащият канал е съчетан с принципите на зелената инфраструктура. (МВУ, КФ, ЕФРР, ЕСФ+, InvestEU). Само CAPEX. | Общини ВиК оператори | Кратък, среден | 20 < 50 години | Подходите за УОС са по-адаптивни от традиционните канализационни мрежи за дъждовни води и разполагат с по-голям капацитет за адаптиране към промяня в условията. Наличното пространство в градската среда ще ограничи потенциала за допълнителни бъдещи мерки за УОС за справяне с по-нататъшното увеличаване на интензивността на валежите. | Малък | Малък | зависи | Дължина на водно течение (km) | 0 | 1 | 0 | 1 | 1 | 1 | 0 | 2 | 1 | 1 | ++ | + | + |  | Малко вероятно
Увеличаване на проводимостта | Отводнителни канали за повърхностни води (в урбанизирани райони) | Защита | M34 | B19 | M34-B19b | PRE62-PRO47 PRO58-REAC145 PRO59-REAC146 PRO60-REAC147 | M34-B19b: Реконструкция на водостоци или тръбни участъци на отводнителните мрежи. | Увеличаване на проводимостта на отводнителните системи. | Реконструкция на водостоци или тръбни участъци на отводнителните системи чрез преобразуването им в открити канали. Мярката има потенциал за осигуряване на екосистемни услуги, когато се следват принципите за УОС. | Меки структурни | A12 – дъждовно A15 - инфраструктурни A21 - естествено превишение A22 - преливане през защитни съоръжения A23 - неизправност на защита или инфраструктура А24 - блокиране/стеснение A31 - внезапно наводнение A36 - наносно наводнение | Заплаха (път) | 100 to 1000 / m | Да - подчинено на съответствие с директивите и политиката на ЕС. Ще се разглежда благоприятно, ако отвеждащият канал е съчетан с принципите на зелената инфраструктура. (МВУ, КФ, ЕФРР, ЕСФ+, InvestEU). Само CAPEX. | Общини ВиК оператори | Кратък, среден | 20 < 50 години | Подходите за УОС са по-адаптивни от традиционните канализационни мрежи за дъждовни води и разполагат с по-голям капацитет за адаптиране към промяна в условията. Наличното пространство в градската среда ще ограничи потенциала за допълнителни бъдещи мерки за УОС за справяне с по-нататъшното увеличаване на интензивността на валежите. | Малък | Малък | зависи | Дължина на водно течение (km) | 0 | 1 | 0 | 1 | 1 | 1 | 0 | 2 | 1 | 1 | ++ | + | + |  | Малко вероятно
Увеличаване на проводимостта | Отводнителни канали за повърхностни води (в урбанизирани райони) | Защита | M34 | B19 | M34-B19c | PRE62-PRO47 PRO58-REAC145 PRO59-REAC146 PRO60-REAC147 | M34-B19c: Изграждане на нови корекции с бетонна или друга облицовка. | Отвеждане на валежните води далеч от райони, изложени на дъждовни наводнения, в които заустването им във водни тела надолу по течението е затруднено. | Нови мрежи за отводняване в урбанизирана среда. Мярката може да налага изграждане на тръбни участъци в отделни зони (вкл. подобряване на отводняването на линейна инфраструктура: пътища, железопътни линии, ако е необходимо) | Сива | A12 – дъждовно A15 - инфраструктурни A21 - естествено превишение A22 - преливане през защитни съоръжения A23 - неизправност на защита или инфраструктура А24 - блокиране/стеснение A31 - внезапно наводнение A36 - наносно наводнение | Заплаха (път) | 7000 до 10 000 / ha | Възможно, но ще трябва да се демонстрира съответствие с директивите и политиката на ЕС. Ще трябва да се докаже, че не могат да се приложат по-добри екологични варианти. (МВУ, КФ, ЕФРР, ЕСФ+, InvestEU). Само CAPEX. | Общини | Кратък, среден | 20 < 50 години | Адаптирането на твърда сива инфраструктура за отвеждане на дъждовни води, без това да доведе до значителни смущения, е предизвикателство. | Малък | Малък | зависи | Дължина на водно течение (km) | 0 | 0 | 0 | 0 | 0 | 0 | 0 | 2 | 0 | 0 | o | o | o |  | Малко вероятно
Увеличаване на проводимостта | Канализационни системи (в урбанизирани райони) | Защита | M34 | B20 | M34-B20 | PRO17-REAC45 PRO58-REAC145 PRO59-REAC146 PRO60-REAC147 PRE17-REAC18 | M34-B20: Изграждане на нови и реконструкция на съществуващи канализационни системи. | Отвеждане на валежните води далеч от райони, изложени на дъждовни наводнения, в които заустването им във водни тела надолу по течението е затруднено. | Изграждане на нови и/или реконструкция на съществуващи канализационни мрежи с цел увеличаване на капацитета за отвеждане на дъждовните води. | Сива | A12 – дъждовно A15 - инфраструктурни A21 - естествено превишение A22 - преливане през защитни съоръжения A23 - неизправност на защита или инфраструктура А24 - блокиране/стеснение A31 - внезапно наводнение A36 - наносно наводнение | Заплаха (път) | 20 000 до 60 000 / ha | Възможно, но ще трябва да се демонстрира съответствие с директивите и политиката на ЕС. Ще трябва да се докаже, че не могат да се приложат по-добри екологични варианти. (МВУ, КФ, ЕФРР, ЕСФ+, InvestEU). Само CAPEX. | Общини ВиК оператори | Кратък, среден | 20 < 50 години | Адаптирането на твърда сива инфраструктура за отвеждане на дъждовни води, без това да доведе до значителни смущения, е предизвикателство. | Малък | Малък | зависи | Дължина на водно течение (km) | 0 | 0 | 0 | 0 | 0 | 0 | 0 | 2 | 0 | 0 | o | o | o |  | Малко вероятно
Защита: На сушата | Защитни стени, насипни съоръжения или диги (може да включва подвижни затворни/ контролни органи) | Защита | M33 | B21 | M33-B21 | PRE53-PRO38-REAC126 PRE67-PRO52-PREP60-REAC139 | M33-B21: Изграждане на нови защитни стени или диги, включително подвижни контролни органи, ако е необходимо. | Ограничаване зоните на заливане от високи води. | Ограничаване зоните на заливане от високи води чрез изграждане на високи съоръжения за защитни от наводнения под формата на диги или защитни стени. Земно-насипните диги са най-често използвани там, където има свободно пространство. Защитните стени са по-често срещани в гъсто населена градска среда. Насипните съоръжения и дигите могат да бъдат отдалечени от речното корито. Тези съоръжения могат да предложат възможности за множество ползи за околната среда и нейното възстановяване. Може да са необходими подвижни затворни/контролни органи или клапи, за да се осигури връзката със зауствания на притоци и др. Възможно е да възникне необходимост от изпълнение на по-къси участъци с повдигане билото на защитното съоръжение, в комбинация с други мерки за преодоляване на локални проблеми, които биха способствали за минимизиране потенциални неблагоприятни ефекти от повдигане на защитата. Изграждането на непрекъснати защитни съоръжения с голяма височина би имало негативен кумулативен ефект върху околната среда. | Сива | A11 – речно A12 – дъждовно A15 - инфраструктурни A21 - естествено превишение A22 - преливане през защитни съоръжения A23 - неизправност на защита или инфраструктура А24 - блокиране/стеснение A31 - внезапно наводнение A36 - наносно наводнение | Заплаха (път) | Стена: 1000 /m (ниска) 4000 (висока) Насип: 600 /m (ниска) 2000 (висока) | Да - подчинено на съответствие с директивите и политиката на ЕС. Ще се разглежда благоприятно, ако контролирането на наводненията включва принципи на зелена инфраструктура и подредбата на защитите е отдалечена от реката, където това е възможно. (МВУ, КФ, ЕФРР, ЕСФ+, InvestEU). Само CAPEX. | МОСВ, МРРБ, Министерство на земеделиетом храните и горите, общини като бенефициери по проекти Басейнова дирекция Областни администрации | Кратък, среден | 50 години | Защитните съоръжения могат да бъдат адаптирани чрез повдигане на кота било и осигуряване на терени за бъдещо разширяване на съоръженията. Изграждането на основи с по-висока носимоспособност при първоначалната инвестиция позволява по-евтина бъдеща адаптация. Голямата височина на защитните съоръжения може да бъде социално неприемлива за местните общности. Отдалечаване на линейните защитни съоръжения позволява речните коридори да се адаптират към бъдещо изменение на климата. | Малък, среден, голям | Малък, среден, голям | Пълна | Дължина (km) на дига, насипно съоръжение или защитна стена. | 0 | 1 | 1 | 0 | 1 | 0 | 1 | 3 | 0 | 1 | - | - | - | *Отдалечаване на защити *Увеличаване на разнообразието от местообитания чрез промяна в ширината и дълбочината на реката *Канал с намален поток с разнообразна морфология *Управление на растителността *Използване груби повърхности от към страната на канала | Възможно
Защита: На сушата | Подобрения по съществуваща защитна стена/насипно съоръжение/дига | Защита | M33 | B22 | M33-B22a | PRE56-PRO41-REAC129 PRE57-PRO42-REAC130 PRE58-PRO43-REAC131 | M33-B22a: Рехабилитация или надграждане на съществуващи защитни стени или диги с допълнителни елементи на зелена инфраструктура. | Ограничаване зоните на заливане от високи води | Ограничаване зоните на заливане от високи води чрез надграждане на съществуващи съоръжения за защита от наводнения като диги или защитни стени. Повдигане билата на защитните съоръжения може да възникне като необходимост при повишаване нивата при наводнения в резултат изменение на климата. Мярката включва обновяване или рехабилитация на нарушени диги в резултат на пресичането им от селскостопански или горски пътища. Интегриране на елементи на зелена инфраструктура като създаване на коридор за свързаност на местообитанията или на хората и „смекчаване“ на защитните стени чрез стратегически режим на засаждане. | Меки структурни | A11 – речно A12 – дъждовно A21 - естествено превишение A22 - преливане през защитни съоръжения А24 - блокиране/стеснение | Заплаха (източник и път) | Стена: 1000 /m за 1 m надграждане Насип: 400 /m за 0.5 m надграждане 800 /m за 1 m надграждане 1200 /m за 1.5 m надграждане Възстановяване на дига: 900 /m | Да - подчинено на съответствие с директивите и политиката на ЕС. Ще се разглежда благоприятно, ако контролирането на наводненията включва принципи на зелена инфраструктура и подредбата на защитите е отдалечена от реката, където това е възможно. (МВУ, КФ, ЕФРР, ЕСФ+, InvestEU). Само CAPEX. | МОСВ, МРРБ, Министерство на транспорта, общините като бенефициери по проекти Басейнова дирекция | Кратък, среден | 50 години | Подобренията в съществуващата инфраструктура могат да бъдат проектирани съобразно прогнозите за бъдещо изменение на климата. | Малък, среден | Малък, среден | Пълна | Дължина (km) на дига, насипно съоръжение или защитна стена. | 2 | 2 | 2 | 2 | 2 | 2 | 1 | 2 | 0 | 2 | + | o | + | *Изграждане на отдалечени диги (където е възможно) за увеличаване на пространството за задържане, позволява свързване на заливни равнини. | Малко вероятно
Защита: На сушата | Подобрения по съществуваща защитна стена/насипно съоръжение/дига | Защита | M33 | B22 | M33-B22b | PRE56-PRO41-REAC129 PRE57-PRO42-REAC130 PRE58-PRO43-REAC131 | M33-B22b: Рехабилитация или надграждане на съществуващи защитни стени или диги без допълнителни елементи на зелена инфраструктура. | Ограничаване зоните на заливане от високи води | Ограничаване зоните на заливане от високи води чрез надграждане на съществуващи съоръжения за защиа от наводнения под формата на диги или защитни стени. Повдигане билата на защитните съоръжения може да възникне като необходимост при повишаване нивата при наводнения в резултат изменение на климата. Обновяване или рехабилитация на нарушената цялост на дигите в резултат на селскостопански или горски пътища, които ги пресичат. | Сива | A11 – речно A12 – дъждовно A21 - естествено превишение A22 - преливане през защитни съоръжения А24 - блокиране/стеснение | Заплаха (източник и път) | Стена: 1000 /m за 1 m надграждане Насип: 400 /m за 0.5 m надграждане 800 /m за 1 m надграждане 1200 /m за 1.5 m надграждане Възстановяване на дига: 900 /m | Да - подчинено на съответствие с директивите и политиката на ЕС. Ще се разглежда благоприятно, ако контролирането на наводненията включва принципи на зелена инфраструктура и подредбата на защитите е отдалечена от реката, където това е възможно. (МВУ, КФ, ЕФРР, ЕСФ+, InvestEU). Само CAPEX. | МОСВ, МРРБ, Министерство на транспорта, общините като бенефициери по проекти Басейнова дирекция | Кратък, среден | 50 години | Подобренията в съществуващата инфраструктура могат да бъдат проектирани съобразно прогнозите за бъдещо изменение на климата. | Малък, среден | Малък, среден | Пълна | Дължина (km) на дига, насипно съоръжение или защитна стена. | 2 | 2 | 2 | 2 | 2 | 2 | 1 | 2 | 0 | 2 | o | o | o |  | Малко вероятно
Защита: На сушата | Разглобяеми защитни съоръжения с постоянни фундаменти | Защита | M33 | B23 | M33-B23 | PRO14-REAC42 PRE60-PRO45-REAC133 PRE61-PRO46-REAC134 | M33-B23: Разглобяеми защитни съоръжения с постоянни фундаменти | Ограничаване зоните на заливане от високи води | Разглобяеми защитни съоръжения с постоянни фундаменти за ограничаване зоните на заливане от високи води могат да бъдат използвани там, където постоянни защитни съоръжения (напр. защитни стени, насипи и диги) не са вариант, поради естетически съображения или загуба на ценни места за отдих и култура. Мярката следва да се прилага в комбинация със системи за прогнозиране и предупреждение при наводнения. | Сиво-зелени | A11 – речно A12 – дъждовно A15 - инфраструктурни A21 - естествено превишение A22 - преливане през защитни съоръжения A23 - неизправност на защита или инфраструктура А24 - блокиране/стеснение A31 - внезапно наводнение A36 - наносно наводнение | Заплаха (път) | 3000 / m (2m) | Да - подчинено на съответствие с директивите и политиката на ЕС. (МВУ, КФ, ЕФРР, ЕСФ+, InvestEU). Само CAPEX. | МОСВ, МРРБ, Министерство на транспорта, общините като бенефициери по проекти Басейнова дирекция | Кратък, среден | 30 години | Защитните съоръжения могат да бъдат разширявани, ако експозицията спрямо наводнения се увеличи с изменението на климата. Обикновено има максимална дълбочина на наводнение, до която разглобяемите защити срещу наводнения са ефективни. | Малък, среден | Малък | зависи | Дължина (km) на разглобяеми съоръжения за защита от наводнения | 0 | 0 | 0 | 0 | 0 | 1 | 0 | 2 | 0 | 0 | o | o | o |  | Малко вероятно
Защита: На сушата | Временни елементи за защита от наводнения без постоянни фундаменти | Защита | M33 | B24 | M33-B24 | PRO15-REAC43 PRE59-PRO44-REAC132 | M33-B24: Временни елементи за защита от наводнения без постоянни фундаменти | Ограничаване зоните на заливане от високи води | Временни мерки за защита на уязвими райони, застрашени от наводнения, ако съществува риск от преливане на водни маси и където защитните стени/диги не са вариант или все още не са изградени. | Неструктурни | A11 – речно A12 – дъждовно A15 - инфраструктурни A21 - естествено превишение A22 - преливане през защитни съоръжения A23 - неизправност на защита или инфраструктура А24 - блокиране/стеснение A31 - внезапно наводнение A36 - наносно наводнение | Заплаха (път) | 600 / m за временна защита, габиони, скален или земен насип | Да - подчинено на съответствие с директивите и политиката на ЕС. (МВУ, КФ, ЕФРР, ЕСФ+, InvestEU). Само CAPEX. | Басейнова дирекция Общини | Кратък, среден | 20 години | Защитите могат да бъдат разширявани, ако експозицията спрямо наводнения се увеличи с изменението на климата. Обикновено има максимална дълбочина на наводнение, до която временните защити срещу наводнения са ефективни. | Малък, среден | Малък | зависи | Дължина (km) на временни съоръжения за защита от наводнения | 0 | 0 | 0 | 0 | 0 | 1 | 0 | 2 | 0 | 0 | o | o | o |  | Малко вероятно
Защита: Устие | Преграда или бараж | Защита | M33 | B25 | M33-B25a |  | M33-B25a: Нова защитна преграда или бараж за задържане на високите морски нива. | Ограничаване зоните на заливане от високи води | Изграждане на постоянни съоръжения (твърди инженерни решения), разположени при устието на реката, оборудвани с подвижни контролни органи. Използват се за стабилизиране на водните нива в речното корито. | Сива | A14 – морски води A11 – дъждовно A21 - естествено превишение A22 - преливане през защитни съоръжения A23 - неизправност на защитно или инфраструктурно съоръжение | Заплаха (път) | 0.5 до 1 млн. в зависимост от размера | Възможно, но ще трябва да се демонстрира съответствие с директивите и политиката на ЕС. Ще трябва да се докаже, че не могат да се приложат по-добри екологични варианти. (МВУ, КФ, ЕФРР, ЕСФ+, InvestEU). Само CAPEX. | Басейнова дирекция Общини | Дълъг | > 50 години | Значителни инвестиции в нова инфраструктура следва да бъдат планирани така, че да предлагат защита при редица възможни бъдещи сценарии. | Среден, голям | Малък, среден, голям | Варира – може да изисква значителни мерки за управление на риска от речни наводнения и на промените във водното ниво в резултат на експлоатацията на баража. | Брой баражи | 0 | 0 | 0 | 0 | 0 | 0 | 0 | 2 | 0 | 0 | -- | - | -- | *Помощни средства за миграция на риби *Управление на седиментите *Екологични приливно-отливни течения | Вероятно
Защита: Устие | Преграда или бараж | Защита | M33 | B25 | M33-B25b |  | M33-B25b: Обновяване или реконструкция на съществуваща защитна преграда или бараж за задържане на високите морски нива. | Ограничаване зоните на заливане от високи води | Обновяване или реконструкция на постоянни съоръжения (твърди инженерни решения), разположени при устието на реката и оборудвани с подвижни контролни органи. | Сива | A14 – морски води A11 – дъждовно A21 - естествено превишение A22 - преливане през защитни съоръжения A23 - неизправност на защитно или инфраструктурно съоръжение | Заплаха (път) | 10 до 25% от инвестиционните разходи в зависимост от обхвата на реконструкцията | Възможно, но ще трябва да се демонстрира съответствие с директивите и политиката на ЕС. Ще трябва да се докаже, че не могат да се приложат по-добри екологични варианти. (МВУ, КФ, ЕФРР, ЕСФ+, InvestEU). Само CAPEX. | Басейнова дирекция Общини | Дълъг | > 50 години | Значителни инвестиции в съществуваща инфраструктура следва да бъдат планирани така, че да предлагат защита при редица възможни бъдещи сценарии. | Среден, голям | Малък, среден, голям | Варира – може да изисква значителни мерки за управление на риска от речни наводнения и на промените във водното ниво в резултат на експлоатацията на баража. | Брой баражи | 0 | 0 | 0 | 0 | 0 | 0 | 0 | 2 | 0 | 0 | -- | - | -- | *Помощни средства за миграция на риби *Управление на седиментите *Екологични приливно-отливни течения | Вероятно
Защита: Крайбрежие/ устие | Защитна стена, насипно съоръжение или дига | Защита | M33 | B26 | M33-B26 |  | M33-B26: Нови защитни стени или диги, включително подвижни затворни/контролни органи или клапи, ако е необходимо. | Ограничаване зоните на заливане от високи води | Ограничаване на зоните на заливане в крайбрежната зона в резултат повишаване на водните нива в морето или устието на река чрез изграждане на съоръжения за защита от наводнения като диги или защитни стени. Земно-насипните диги са най-често използвани там, където има свободни пространства. Защитните стени са по-често срещани в близост до гъсто населена урбанизирани територии. Насипните съоръжения и дигите могат да бъдат отдалечени от брега и ситуирани в зони, където е налично пространство за тяхното изграждане. Може да са необходими подвижни затворни/контролни органи или клапи, за да се осигури връзката със зауствания на притоци и др. | Сива | A14 – морска вода A15 - инфраструктурни A21 - естествено превишение A22 - преливане през защитни съоръжения A23 - неизправност на защита или инфраструктура | Заплаха (път) | 2.5 до 4 m височина: 7200 / m | Да - подчинено на съответствие с директивите и политиката на ЕС. Ще се разглежда благоприятно, ако контролирането на наводненията включва принципи на зелена инфраструктура и подредбата на защитите е отдалечена от реката, където това е възможно. (МВУ, КФ, ЕФРР, ЕСФ+, InvestEU). Само CAPEX. | Басейнова дирекция Общини Областни администрации | Кратък, среден | 50 години | Защитните съоръжения могат да бъдат адаптирани чрез повдигане на кота било и осигуряване на терени за бъдещо разширяване на съоръженията. Изграждането на основи с по-висока носимоспособност при първоначалната инвестиция позволява по-евтина бъдеща адаптация. ю Голямата височина на защитните съоръжения може да бъде социално неприемлива за местните общности. | Малък, среден, голям | Малък, среден, голям | Пълна | Дължина (km) на дига, насипно съоръжение или защитна стена. | 0 | 1 | 1 | 0 | 1 | 0 | 1 | 3 | 0 | 1 | - | - | - | *Отдалечаване на защити *Увеличаване на разнообразието от местообитания чрез промяна в ширината и дълбочината на реката *Управление на растителността | Възможно
Защита: Крайбрежие/ устие | Подобряване на съществуваща защитна стена/насипно съоръжение или дига | Защита | M33 | B27 | M33-B27a | PRE77-PRO64-REAC152 | M33-B27a: Обновяване или надграждане на съществуващи защитни стени или диги с допълнителни елементи на зелена инфраструктура. | Ограничаване зоните на заливане от високи води | Ограничаване на зоните на заливане в крайбрежната зона в резултат повишаване на водните нива в морето или устието на река чрез изграждане на високи съоръжения за защита от наводнения като диги или защитни стени. Земно-насипните диги са най-често използвани там, където има свободни пространства. Защитните стени са по-често срещани в близост до гъсто населена урбанизирани територии. Насипните съоръжения и дигите могат да бъдат отдалечени от брега и ситуирани в зони, където е налично пространство за тяхното изграждане. Може да са необходими затворни/контролни органи или клапи, за да се осигури връзката със зауствания на притоци и др. Интегриране на елементи на зелена инфраструктура, като използване на защитните съоръжения за осигуряване на свързаност на крайбрежните коридори (двойна велоалея) и възможности за създаване на местообитания вътре в защитните съоръжения (стабилизиране на терена). Подобрен дизайн на защитните съоръжения за достъп и добавена стойност като места за отдих. | Меки структурни | A14 – морска вода A15 - инфраструктурни A21 - естествено превишение A22 - преливане през защитни съоръжения A23 - неизправност на защита или инфраструктура | Заплаха (път) | 3600 / m | Да - подчинено на съответствие с директивите и политиката на ЕС. Ще се разглежда благоприятно, ако контролирането на наводненията включва принципи на зелена инфраструктура и подредбата на защитите е отдалечена от реката, където това е възможно. (МВУ, КФ, ЕФРР, ЕСФ+, InvestEU). Само CAPEX. | Басейнова дирекция Общини Областни администрации | Кратък, среден | 50 години | Подобренията в съществуващата инфраструктура могат да бъдат проектирани съобразно прогнозите за бъдещо изменение на климата. | Малък, среден | Малък, среден | Пълна | Дължина (km) на дига, насипно съоръжение или защитна стена. | 0 | 1 | 1 | 0 | 1 | 0 | 1 | 3 | 0 | 1 | + | o | + |  | Малко вероятно
Защита: Крайбрежие/ устие | Подобряване на съществуваща защитна стена/насипно съоръжение или дига | Защита | M33 | B27 | M33-B27b | PRE77-PRO64-REAC152 | M33-B27b: Обновяване или надграждане на съществуващи защитни стени или диги без елементи на зелена инфраструктура. | Ограничаване зоните на заливане от високи води | Ограничаване на зоните на заливане в крайбрежната зона в резултат повишаване на водните нива в морето или устието на река чрез изграждане на високи съоръжения за защита от наводнения като диги или защитни стени. Земно-насипните диги са най-често използвани там, където има свободни пространства. Защитните стени са по-често срещани в близост до гъсто населена урбанизирани територии. Насипните съоръжения и дигите могат да бъдат отдалечени от брега и ситуирани в зони, където е налично пространство за тяхното изграждане. Може да са необходими шлюзове/клапи, за да се осигури връзката със зауствания на притоци и др. | Сива | A14 – морска вода A15 - инфраструктурни A21 - естествено превишение A22 - преливане през защитни съоръжения A23 - неизправност на защита или инфраструктура | Заплаха (път) | 3600 / m | Да - подчинено на съответствие с директивите и политиката на ЕС. Ще се разглежда благоприятно, ако контролирането на наводненията включва принципи на зелена инфраструктура и подредбата на защитите е отдалечена от реката, където това е възможно. (МВУ, КФ, ЕФРР, ЕСФ+, InvestEU). Само CAPEX. | Басейнова дирекция Общини Областни администрации | Кратък, среден | 50 години | Подобренията в съществуващата инфраструктура могат да бъдат проектирани съобразно прогнозите за бъдещо изменение на климата. | Малък, среден | Малък, среден | Пълна | Дължина (km) на дига, насипно съоръжение или защитна стена. | 0 | 1 | 1 | 0 | 1 | 0 | 1 | 3 | 0 | 1 | o | o | o |  | Малко вероятно
Защита: Крайбрежие | Плажозащитни буни | Защита | M33 | B28 | M33-B28 | PRE74-PRO61-REAC149 | M33-B28: Буни с допълнително изкуствено подхранване с пясък в зоната на отмиване след съоръжението по посока на надлъжно-бреговото течение. | Предотвратяване на бреговата ерозия | Изграждане на нови напречни буни, за ограничаване транспорта на пясък и бреговата ерозия. Необходимо е подхранване с допълнителни количества нов материал (пясък) в зоната на отмиване след съоръжението по посока на надлъжно-бреговото течение поради ерозия в резултат на вълнови въздействия и морски течения. Където съществува възможност, пясъчният материал за подхранване на брега следва да бъде с местен произход, за да се смекчи въздействието върху околната среда. | Сиво-зелени | A14 – морски води A21 - естествено превишение A22 - преливане през защитни съоръжения A23 - неизправност на защитно или инфраструктурно съоръжение | Заплаха (път) | 5000 / m с вълноломи 3000 / m с буни | Да - подчинено на съответствие с директивите и политиката на ЕС. Ще се разглежда благоприятно, ако мярката е съчетан с принципите на зелена инфраструктура. (МВУ, КФ, ЕФРР, ЕСФ+, InvestEU). Само CAPEX. | за изграждането на нови: МРРБ; за възстановяване или поддръжка: МРРБ или концесионер. Басейнова дирекция Общини?? | Кратък, среден | 50 години | С покачването на морското равнище може да се наложи значително адаптиране или подмяна. | Малък, среден | Малък, среден, голям | частична или пълна | Дължина на бреговата линия (km) с приложена мярка. | 0 | 1 | 1 | 0 | 1 | 0 | 0 | 2 | 0 | 1 | -- | o | - | Специфични за конкретен обект с оглед крайбрежните условия. | Възможно
Защита: Крайбрежие | Плажозащитни и брегозащитни вълноломи и/или молове | Защита | M33 | B29 | M33-B29 | PRE75-PRO62-REAC150 PRE76-PRO63-REAC151 PRE78-PRO65-REAC153 | M33-B29: Надводни или подводни вълноломи и/или молове | Вълнозащита | Изграждане на вълнозащитни съоръжения от естествен материал (големи камъни) или чрез твърди инженерни решения, успоредни на бреговата линия. Мярката включва потопени съоръжения, разположени навътре в акваторията (молове) или свързани с брега (вълноломи) за разсейване и вълновата енергия и ограничаване на бреговата ерозия. | Сива | A14 – морски води A21 - естествено превишение A22 - преливане през защитни съоръжения A23 - неизправност на защитно или инфраструктурно съоръжение | Заплаха (източник и път) | 5000 / m | Възможно, но ще трябва да се демонстрира съответствие с директивите и политиката на ЕС. Ще трябва да се докаже, че не могат да се приложат по-добри екологични варианти. (МВУ, КФ, ЕФРР, ЕСФ+, InvestEU). Само CAPEX. | Басейнова дирекция Общини | Кратък, среден | 50 години | С покачването на морското равнище може да се наложи значително адаптиране или подмяна. | Малък, среден | Малък, среден, голям | зависи | Дължина на бреговата линия (km) с приложена мярка. | 1 | 2 | 2 | 0 | 3 | 0 | 0 | 2 | 0 | 2 | -- | o | -- | Специфични за конкретен обект с оглед крайбрежните условия. | Възможно
Защита: Крайбрежие | Подхранване с пясък (управление на плажната ивица) | Защита | M33 | B30 | M33-B30 | PRE79-PRO66-REAC154 | M33-B30: Подхранване с пясъчен материал от местен източник | Предотвратяване на бреговата ерозия | Подхранване на плажове с пясъчен материал за смекчаване на ефектите от ерозията в резултат на вълнови въздействия и надлъжно–бреговия седиментен транспорт. Мярката води до подобряване на цялостната стабилност на плажа, защита от бури и разширяване на плажната ивица. Също така осигурява ползи за околната среда чрез намаляване на ерозионния натиск. | Зелена | A14 – морски води A21 - естествено превишение A22 - преливане през защитни съоръжения A25 - неизправност на защита или инфраструктура: | Заплаха (източник и път) | 200 / m за защита на пясъка 1 to 2 m височина | Да - подчинено на съответствие с директивите и политиката на ЕС. Ще се разглежда благоприятно, ако мярката е съчетан с принципите на зелена инфраструктура. (МВУ, КФ, ЕФРР, ЕСФ+, InvestEU). Само CAPEX. | Концесионера на плажа. Басейнова дирекция Общини | Кратък, среден | зависи | С покачването на морското ниво може да се наложи значително адаптиране или подмяна. | Малък, среден | Малък, среден, голям | зависи | Дължина на бреговата линия (km) с приложена мярка. | 1 | 2 | 2 | 0 | 3 | 0 | 0 | 2 | 0 | 2 | + | - | - |  | Малко вероятно
Защита: Крайбрежие | Рециклиране (управление на плажната ивица) | Защита | M33 | B31 | M33-B31 | PRE79-PRO66-REAC154 | M33-B31: Рециклиран пясъчен материал от същата крайбрежна зона | Предотвратяване на бреговата ерозия | Рециклиране на пясъчен материал от същото местоположение, което противодейства на ерозионните процеси в резултат на вълнения и надлъжно–бреговия седиментен транспорт. Мярката води до подобряване на цялостната стабилност на плажа, защита от бури и разширяване на плажната ивица. Също така осигурява ползи за околната среда чрез намаляване на ерозионния натиск. | Зелена | A14 – морски води A21 - естествено превишение A22 - преливане през защитни съоръжения A25 - неизправност на защита или инфраструктура: | Заплаха (източник и път) | 3000 / m | Да - подчинено на съответствие с директивите и политиката на ЕС. Ще се разглежда благоприятно, ако мярката е съчетан с принципите на зелена инфраструктура. (МВУ, КФ, ЕФРР, ЕСФ+, InvestEU). Само CAPEX. | Концесионера на плажа. Басейнова дирекция Общини | Кратък, среден | зависи | Като природосъобразно решение ще се адаптира към променящите се условия предвид своята същност, но повишаването на морското ниво може да промени крайбрежната динамика. | Малък, среден | Малък, среден, голям | зависи | Дължина на бреговата линия (km) с приложена мярка. | 1 | 2 | 2 | 0 | 3 | 0 | 0 | 2 | 0 | 2 | + | o | - |  | Малко вероятно
Защита: Крайбрежие | Естествена брегозащита (например пясъчни дюни) | Защита | M33 | B32 | M33-B32 | PRE1-RR1-REAC1a | M33-B32: Възстановяване на естествени пясъчни дюни чрез тяхното залесяване и ограждане | Предотвратяване на брегова ерозия и вълнозащита | Възстановяване и опазване на пясъчни дюни, кални терени и солени блата. Засаждане на подходяща местна растителност и ограждане на дюни с цел тяхното стабилизиране и намаляване на ерозията. Мярката осигурява ползи за околната среда и местообитанията. | Зелена | A14 – морски води A21 - естествено превишение A22 - преливане през защитни съоръжения A25 - неизправност на защита или инфраструктура: | Заплаха (източник и път) | 3000 / m | Да - подчинено на съответствие с директивите и политиката на ЕС. Ще се разглежда благоприятно, ако мярката е съчетан с принципите на зелена инфраструктура. (МВУ, КФ, ЕФРР, ЕСФ+, InvestEU). Само CAPEX. | Концесионера на плажа. Басейнова дирекция Общини | Среден | зависи | Като природосъобразно решение ще се адаптира към променящите се условия предвид своята същност, но повишаването на морското ниво може да промени крайбрежната динамика. | Малък, среден | Малък, среден, голям | зависи | Дължина на бреговата линия (km) с приложена мярка. | 1 | 1 | 1 | 0 | 0 | 0 | 0 | 2 | 0 | 1 | ++ | + | ++ |  | Малко вероятно
Защита: Крайбрежие | Естествена вълно защита (например крайбрежно озеленяване) | Защита | M33 | B33 | M33-B33 | PRE1-RR1-REAC1a | M33-B33: Засаждане на растителни видове, типични за крайбрежната зона. | Предотвратяване на брегова ерозия и вълнозащита | Засаждане на подходяща местна растителност с цел стабилизиране на брега и намаляване на ерозията. Мярката осигурява ползи за околната среда и местообитанията. | Зелена | A14 – морски води A21 - естествено превишение A22 - преливане през защитни съоръжения A25 - неизправност на защита или инфраструктура: | Заплаха (източник и път) | 1000 / m | Да - подчинено на съответствие с директивите и политиката на ЕС. Ще се разглежда благоприятно, ако мярката е съчетан с принципите на зелена инфраструктура. (МВУ, КФ, ЕФРР, ЕСФ+, InvestEU). Само CAPEX. | Няма законоустановени задължения за поддържане (намаляване на ерозията) на речните брегове. Обявени са за собственост на МОСВ в кадастъра. Инициативата за прилагане на мярката следва да е на държавата (областния управител и БД), като засегнатите собственици следва да бъдат ангажирани, включително чрез обезщетение. Басейнова дирекция. Общини. | Дълъг | зависи | Като природосъобразно решение ще се адаптира към променящите се условия предвид своята същност, но повишаването на морското ниво може да промени крайбрежната динамика. | Малък, среден | Малък, среден, голям | зависи | Дължина на бреговата линия (km) с приложена мярка. | 1 | 3 | 1 | 0 | 3 | 0 | 0 | 3 | 1 | 3 | ++ | ++ | ++ |  | Малко вероятно
Управление на извънредни ситуации | Прогнозиране на наводнения и предупреждение | Подготвеност | M41 | B34 | M41-B34 | PRE15-PREP1-RR6-REAC16 PREP11-REAC58 PREP12-REAC59 PRE36-PRO20-PREP15-REAC62 PRE37-PREP16-REAC63 PRE38-PRO21-PREP18 PREP22-REAC69 PREP41-REAC88 PREP42-REAC89 PREP43-REAC90 PRO27-PREP51-REAC99 PREP52-REAC100 PREP53-REAC101 PRO26-PREP50-REAC98 | M41-B34: Прогнозиране на наводнения и системи за ранно предупреждение. | Прогнозиране на наводнения и предупреждение, за да се даде възможност за ефективна реакция при наводнения и да се намали степента на излагане на заплаха | Осигуряване на надеждни прогнози за наводнения чрез метеорологични радари с висока разделителна способност и системи за моделиране на валежите и на оттока. Системи за ранно предупреждение за откриване на интензивни валежи, особено за речни басейни във високопланински терен. | Неструктурни | Всички | Уязвимост и експозиция (рецептор) | Неприложимо | Програмите за изграждане на институционален капацитет и инвестициите в оборудване, проучвания и поддържаща инфраструктура са допустими за финансиране от ЕС. (МВУ, КФ, ЕФРР, ЕСФ+, InvestEU). | Министерство на околната среда и водите (МОСВ), НИМХ-БАН, Общини, МВР | Кратък, среден | за целия живот на политиката | Неприложимо | Национален | Национален | Неприложимо | Процентът на изложени на риск недвижими имоти, които биват предупредени за наводнения. | Неприложимо | Неприложимо | Неприложимо | Неприложимо | Неприложимо | Неприложимо | Неприложимо | Неприложимо | Неприложимо | Неприложимо | o | o | o | Неприложимо | Неприложимо
Управление на извънредни ситуации | Планиране и реакция при извънредни ситуации | Подготвеност | M42 | B35 | M42-B35 | PREP7-REAC54 PREP8-REAC55 PREP13-REAC60 PRO19-PREP14-REAC61 PREP19-REAC65 PREP20-REAC66 PREP25-REAC72 PREP26-REAC73 PREP27-REAC74 PREP33-REAC80 PREP54-REAC102 | M42-B35: Планове за действие при извънредни ситуации. | Намалена експозиция спрямо заплахата от наводнения чрез ефективни планове за действие при извънредни ситуации | Планове за действие при извънредни ситуации за предприятия и експлоатационни дружества като ВиК системи и хидрoтехнически съоръжения. | Неструктурни | Всички | Уязвимост и експозиция (рецептор) | Неприложимо | Програмите за изграждане на институционален капацитет и инвестициите в оборудване, проучвания и поддържаща инфраструктура са допустими за финансиране от ЕС. (МВУ, КФ, ЕФРР, ЕСФ+, InvestEU). | Министерство на околната среда и водите (МОСВ) и Басейнова дирекция. Общини Областни администрации Министерство на регионалното развитие и благоустройството Министерство на транспорта | Кратък, среден | за целия живот на политиката | Неприложимо | Национален | Национален | Неприложимо | Брой планове за действие при извънредни ситуации. | Неприложимо | Неприложимо | Неприложимо | Неприложимо | Неприложимо | Неприложимо | Неприложимо | Неприложимо | Неприложимо | Неприложимо | o | o | o | Неприложимо | Неприложимо
Управление на извънредни ситуации | Обществена осведоменост и реакция | Подготвеност | M43 | B36 | M43-B36 | PRE40-PREP40-RR9-REAC87 PREP10-REAC57 PREP17-REAC64 PREP23-REAC70 PREP24-REAC71 PREP48-REAC96 PREP49-REAC97 PREP46-REAC94 | M43-B36: Обществена осведоменост. | Намаляване на експозицията спрямо заплаха от наводнения чрез обществена осведоменост за риска и за плановете за действие при извънредни ситуации | Обществена осведоменост за актуализирана онлайн информация за наводнения, карти на наводненията и развития, свързани с наводненията. Провеждане на образователни и информационни кампании в райони с риск от наводнения за информиране на заинтересованите страни и насърчаване на ангажираността по теми, свързани с наводненията. Участие на обществеността в разработването и обсъждането на ПУРН. | Неструктурни | Всички | Уязвимост и експозиция (рецептор) | Неприложимо | Програмите за изграждане на институционален капацитет и инвестициите в оборудване, проучвания и поддържаща инфраструктура са допустими за финансиране от ЕС. (МВУ, КФ, ЕФРР, ЕСФ+, InvestEU). | Министерство на околната среда и водите (МОСВ) и Басейнова дирекция. Общини Областни администрации Министерство на икономиката Министерство на енергетиката Министерство на транспорта | Кратък, среден | за целия живот на политиката | Неприложимо | Национален | Национален | Неприложимо | Брой кампании за обществена осведоменост. | Неприложимо | Неприложимо | Неприложимо | Неприложимо | Неприложимо | Неприложимо | Неприложимо | Неприложимо | Неприложимо | Неприложимо | o | o | o | Неприложимо | Неприложимо
Управление на извънредни ситуации | Планове за действие при извънредни ситуации на стопански субекти | Подготвеност | M44 | B37 | M44-B37 |  | M44-B37: Планове за действие при извънредни ситуации на стопански субекти. | Ограничени косвени и нематериални въздействия от наводнения чрез подобрени планове за непрекъснатост на работата | Планиране и организиране на предприятия/бизнеси за смекчаване на въздействията от наводнения, т.е. аварийни планове при наводнения, защита на активите, минимални изисквания за бизнес операторите. | Неструктурни | Всички | Уязвимост и експозиция (рецептор) | Неприложимо | Програмите за изграждане на институционален капацитет и инвестициите в оборудване, проучвания и поддържаща инфраструктура са допустими за финансиране от ЕС. (МВУ, КФ, ЕФРР, ЕСФ+, InvestEU). | Министерство на околната среда и водите (МОСВ). Общини. Частни дружества. Министерство на икономиката Министерство на енергетиката Министерство на регионалното развитие и благоустройството МВР | Кратък, среден | за целия живот на политиката | Неприложимо | Национален | Национален | Неприложимо | Неприложимо | Неприложимо | Неприложимо | Неприложимо | Неприложимо | Неприложимо | Неприложимо | Неприложимо | Неприложимо | Неприложимо | Неприложимо | o | o | o | Неприложимо | Неприложимо
Управление на извънредни ситуации | Възстановяване след наводнения | Възстановяване и преглед | M51 | B38 | M51-B38a | PRE43-PREP47-RR11-REAC95 PREP9-REAC56 RR13-REAC104 RR14-REAC105 RR15-REAC106 RR16-REAC107 RR17-REAC108 RR18-REAC109 PRE44-PRO28-PREP55-RR21-REAC112 PREP56-RR22-REAC113 PREP57-RR23-REAC114 PREP58-RR24-REAC115 | M51-B38a: Планиране на дейности по възстановяване след наводнения и утвърждаване на финансови механизми. | Ограничени косвени и нематериални въздействия от наводнения чрез подобрен процес на възстановяване след събитието | Планирано развитие на индивидуални и обществени дейности за възстановяване, почистване и ремонт (сгради, инфраструктура и др.). Фонд за помощ при бедствия (безвъзмездни средства, данъци), включително правна помощ при бедствия, помощ при безработица в резултат на бедствия и разходи за временно или постоянно преместване. | Неструктурни | Всички | Уязвимост и експозиция (рецептор) | Неприложимо | Програмите за изграждане на институционален капацитет и инвестициите в оборудване, проучвания и поддържаща инфраструктура са допустими за финансиране от ЕС. (МВУ, КФ, ЕФРР, ЕСФ+, InvestEU). | Министерство на околната среда и водите (МОСВ). Общини Областни администрации Министерство на икономиката Министерство на енергетиката Министерство на регионалното развитие и благоустройството Министерство на транспорта | Кратък, среден | за целия живот на политиката | Неприложимо | Национален | Национален | Неприложимо | Неприложимо | Неприложимо | Неприложимо | Неприложимо | Неприложимо | Неприложимо | Неприложимо | Неприложимо | Неприложимо | Неприложимо | Неприложимо | o | o | o | Неприложимо | Неприложимо
Управление на извънредни ситуации | Възстановяване след наводнения | Възстановяване и преглед | M52 | B38 | M52-B38b | PRO25-RR10-REAC93 PRO22-REAC67 PREP21-REAC68 PREP34-REAC81 RR12-REAC103 RR19-REAC110 RR20-REAC111 | M52-B38b: Планиране за възстановяване и почистване на околната среда, включително с оглед опасни материали и замърсяване. | По-малка вероятност за замърсяване, свързано с наводнения. | Планиране за възстановяване на околната среда и почистване след наводнения, засягащи източници на замърсяване като производители на петролни продукти, химични вещества (т.е. пестициди), пречиствателни станции за отпадъчни води, селско стопанство, непречистени канализационни води и други опасни вещества. | Неструктурни | Всички | Уязвимост и експозиция (рецептор) | Неприложимо | Програмите за изграждане на институционален капацитет и инвестициите в оборудване, проучвания и поддържаща инфраструктура са допустими за финансиране от ЕС. (МВУ, КФ, ЕФРР, ЕСФ+, InvestEU). | Замърсителят трябва да се справи с последствията. Общини Областни администрации Министерство на икономиката Министерство на енергетиката Министерство на регионалното развитие и благоустройството | Кратък | за целия живот на политиката | Неприложимо | Национален | Национален | Неприложимо | Брой планове за действие при извънредни ситуации. | Неприложимо | Неприложимо | Неприложимо | Неприложимо | Неприложимо | Неприложимо | Неприложимо | Неприложимо | Неприложимо | Неприложимо | o | o | o | Неприложимо | Неприложимо
Управление на извънредни ситуации | Застраховане | Възстановяване и преглед | M53 | B39 | M53-B39 |  | M53-B39: Частно и публично застраховане. | Подобрена издръжливост и намалена уязвимост спрямо заплаха от наводнения. | Създаване на финансов компенсаторен механизъм за щети, причинени от наводнения на публични и частни субекти, т.е. жилищни имоти, предприятия и др. | Неструктурни | Всички | Уязвимост и експозиция (рецептор) | Неприложимо | Зависи от естеството на финансовите пазари. | Министерство на околната среда и водите (МОСВ). Министерство на икономиката | Среден, дълъг | за целия живот на политиката | Неприложимо | Национален | Национален | Неприложимо | Процент на изложените на заплаха недвижими имоти, застраховани срещу наводнения. | Неприложимо | Неприложимо | Неприложимо | Неприложимо | Неприложимо | Неприложимо | Неприложимо | Неприложимо | Неприложимо | Неприложимо | o | o | o | Неприложимо | Неприложимо
Управление на извънредни ситуации | Изпомпване | Възстановяване и преглед | M53 | B40 | M53-B40a | PRE63-PRO48-RR26-REAC135 PRE17-REAC18 | M53-B40a: Изпомпване на води за управление на водните нива посредством постоянни отводнителни помпени станции. | Отводняване чрез изпомпване. | Изграждане на постоянни отводнителни помпени станции за понижаване на водните нива зад диги и в ниски заливаеми зони. | Сива | A11 – речно A21 - естествено превишение A22 - преливане през защитни съоръжения А24 - блокиране/стеснение A31 - внезапно наводнение | Заплаха (път) | Максимален дебит и инвестиционни разходи за помпа <20 l/s - 82 000 <350 l/s - 200 000 <600 l/s - 440 000 | Възможно, но ще трябва да се демонстрира съответствие с директивите и политиката на ЕС. Ще трябва да се докаже, че не могат да се приложат по-добри екологични варианти и че мярката е в съответствие с целите за CO2. (МВУ, КФ, ЕФРР, ЕСФ+, InvestEU). Само CAPEX. | Басейнова дирекция Общини | Кратък | 50 години | Допълнителен капацитет за изпомпване може да бъде инсталиран на същото място. | Малък | Малък, среден | зависи | Брой помпени станции. или мощност и дебит на помпата (m3/s) | 0 | 0 | 0 | 0 | 0 | 0 | 1 | 2 | 0 | 1 | - | - | - | *Мерки за пречистване на водата *Пасивно разпределение на водата в канали | Малко вероятно
Управление на извънредни ситуации | Изпомпване | Възстановяване и преглед | M53 | B40 | M53-B40b | PRE63-PRO48-RR26-REAC135 PRE71-PRO56-REAC143 PRE17-REAC18 | M53-B40b: Изпомпване на води за управление на водните нива посредством мобилни помпи. | Отводняване чрез изпомпване посредством мобилни помпи. | Използване на мобилни помпи за понижаване на водните нива зад диги и в ниски заливаеми зони. | Меки структурни | A11 – речно A21 - естествено превишение A22 - преливане през защитни съоръжения А24 - блокиране/стеснение A31 - внезапно наводнение | Заплаха (път) | Максимален дебит и експлоатационни разходи за помпа <20 l/s - 8 200 <350 l/s - 20 000 <600 l/s - 44 000 | Възможно, но ще трябва да се демонстрира съответствие с директивите и политиката на ЕС. Ще трябва да се докаже, че не могат да се приложат по-добри екологични варианти и че мярката е в съответствие с целите за CO2. (МВУ, КФ, ЕФРР, ЕСФ+, InvestEU). Само CAPEX. | Басейнова дирекция Общини МВР | Кратък | 50 години | Допълнителен капацитет за изпомпване може да бъде инсталиран на същото място. | Малък | Малък, среден | зависи | Брой помпени станции. или мощност и дебит на помпата (m3/s) | 0 | 0 | 0 | 0 | 0 | 0 | 1 | 2 | 0 | 1 | - | - | - | *Мерки за пречистване на водата *Пасивно разпределение на водата в канали | Малко вероятно
Повишаване на институционалния капацитет | Научни и научно-приложни изследвания и проучвания | Други | M61 | B41 | M61-B41а | PRE41-PRO23-PREP44-REAC91 | M61-B41а: Научни и приложни изследвания и проучвания | Подобряване на научната и научно-приложна основа в управлението на риска от наводнения | Разработване на научни и приложни изследвания и проучвания във връзка с оценката и управлението на риска от наводнения. | Неструктурни | Всички | Заплаха (път), Уязвимост и експозиция (рецептор) | Неприложимо | Научноизлседователски програми са допустими за финансиране от ЕС (напр. Horizon Europe). | Министерство на околната среда и водите (МОСВ) Басейнова дирекция | Кратък, среден | за периода на разработване на излседването/проучването | Мярката би могла да включва изследване на климатичните промени и техния ефект върху наводненията. | Национален | Национален | Неприложимо | Брой на проведени съотносими изследвания и проучвания. | 0 | 0 | 0 | 0 | 0 | 0 | 0 | 1 | 0 | 0 | - | - | - | Неприложимо | Малко вероятно
Повишаване на институционалния капацитет | Научни и научно-приложни изследвания и проучвания | Други | M61 | B41 | M61-B41б |  | M61-B41б: Разработване на методически документи и ръководства във връзка с прилагане на мерки за естествено водозадържане | Подобряване на научната и научно-приложна основа в управлението на риска от наводнения | Разработване на методика за определяне на потенциални заливни равнини, оценка на ефективността им по отношение на намаляване на риска от наводнения с отчитане на ефекта върху екосистемите, и приоритизиране на заливните равнини на база оценката на ефективността и АРП; Разработване на методическо ръководство за възстановяване на заливни равнини и изграждане на ретензионни обеми | Неструктурни | Всички | Заплаха (източник) | Неприложимо | Научноизлседователски програми са допустими за финансиране от ЕС (напр. Horizon Europe). | Министерство на околната среда и водите (МОСВ) Басейнова дирекция | Кратък, среден | за периода на разработване на излседването/проучването | Мярката би могла да включва изследване на климатичните промени и техния ефект върху наводненията. | Национален | Национален | Неприложимо | Брой на проведени съотносими изследвания и проучвания. | 0 | 0 | 0 | 0 | 0 | 0 | 0 | 1 | 0 | 0 | - | - | - | Неприложимо | Малко вероятно
Повишаване на институционалния капацитет | Законодателни, правни и регулаторни инициативи | Други | M61 | B42 | M61-B42а | PRE41-PRO23-PREP44-REAC91 PREP3-REAC50 PREP4-REAC51 PRE35-PREP5-RR8-REAC52 PREP6-REAC53 PRE28-REAC29 PRE73-REAC148 | M61-B42а: Създаване на стабилна правна и административна рамка за прилагане на политиката за управление на риска от наводнения. | Подобряване на правната, регулаторната и нормативната рамка за управление на риска от наводнения | Законодателни инициативи, нормативни документи и регулации за ограничаване и намаляване на риска от наводнения | Неструктурни | Всички | Заплаха (път), Уязвимост и експозиция (рецептор) | Неприложимо | Възможно, но ще трябва да се демонстрира съответствие с директивите и политиката на ЕС. Ще трябва да се докаже, че не могат да се приложат по-добри екологични варианти и че мярката е в съответствие с целите за CO2. (МВУ, КФ, ЕФРР, ЕСФ+, InvestEU). Само CAPEX. | Министерство на околната среда и водите (МОСВ) Басейнова дирекция | Кратък, среден | за целия живот на политиката | Мярката би могла да отразява най-съвременните проучвания върху изменението на климата. | Национален | Национален | Неприложимо | Брой въведени съотносими законодателни, регулаторни и нормативни актове | 0 | 0 | 0 | 0 | 0 | 0 | 0 | 2 | 0 | 2 | - | - | - | Неприложимо | Малко вероятно
Повишаване на институционалния капацитет | Законодателни, правни и регулаторни инициативи | Други | M61 | B43 | M61-B42б |  | M61-B42б: Създаване на правна и застрахователна рамка за прилагане на мерки за естествено водозадържане. | Подобряване на правната, регулаторната и нормативната рамка за управление на риска от наводнения | Законодателни инициативи, нормативни документи и регулации за осигуряване ползването на земята и режимите в заливните равнини, вкл. застрахователни политики и продукти. | Неструктурни | Всички | Заплаха (източник) | Неприложимо | Възможно, но ще трябва да се демонстрира съответствие с директивите и политиката на ЕС. Ще трябва да се докаже, че не могат да се приложат по-добри екологични варианти и че мярката е в съответствие с целите за CO2. (МВУ, КФ, ЕФРР, ЕСФ+, InvestEU). Само CAPEX. | Министерство на околната среда и водите (МОСВ) Басейнова дирекция | Кратък, среден | за целия живот на политиката | Мярката би могла да отразява най-съвременните проучвания върху изменението на климата. | Национален | Национален | Неприложимо | Брой въведени съотносими законодателни, регулаторни и нормативни актове | 0 | 0 | 0 | 0 | 0 | 0 | 0 | 2 | 0 | 2 | - | - | - | Неприложимо | Малко вероятно