## Tabica 1.1
ТАБЛИЦА 1.1
ПРОГРАМА ЗА КОНТРОЛЕН И ОПЕРАТИВЕН МОНИТОРИНГ НА ПОВЪРХНОСТНИ ВОДИ НА ТЕРИТОРИЯТА НА ДУНАВСКИ РАЙОН 2018- 2019 г.
№ | код на пункта | код на пункта ИАОС | име на пункта | тип на мониторинга | вид докладване | тип на пункта | речен басейн | име на река/езеро/язовир | код на ВТ | тип ология 2010_на ВТ | геогр. координати |  | ФИЗИКОХИМИЧНИ ЕЛЕМЕНТИ | [8 empty] | Хидроморфол |  | лаборатория
[13 empty] | Основни физикохимични показатели |  |  | Приоритетни вещества* |  | Специфични замърсители |  |  |  | елементи
[11 empty] | X | Y | I група | II група | честота | вещество** | честота | I група- | II група | III група | честота | елемент | честота
1 | 2 | 3 | 4 | 5 | 6 | 7 | 8 | 9 | 10 | 11 | 12 | 13 | 14 | 15 | 16 | 17 | 18 | 19 | 20 | 21 | 22 | 23 | 24 | 25
1 | BG1DU01119MS010R | 2 | р.Дунав- гр.Ново село десен бряг | S,TNMN | EC,DP | PS | Дунав | Дунав | BG1DU000R001 | R6 | 22.7853 | 44.1652 | 1-16/ТNМN | 1-5,8/ТNМN | 4/12 | 5,7,12,30 | 12 | ТNМN | ТNМN | ТNМN | 12 |  |  | Монтана
2 | BG1DU01119MS010M | 2667 | р.Дунав- гр.Ново село ляв бряг | ТNМN | EC,DP | PS | Дунав | Дунав | BG1DU000R001 | R6 | 22.7853 | 44.1652 | ТNМN | ТNМN | 12 | ТNМN | 12 | ТNМN | ТNМN | ТNМN | 12 |  |  | Монтана
3 | BG1DU01119MS010L | 2668 | р.Дунав- гр.Ново село среда | ТNМN | EC,DP | PS | Дунав | Дунав | BG1DU000R001 | R6 | 22.7853 | 44.1652 | ТNМN | ТNМN | 12 | ТNМN | 12 | ТNМN | ТNМN | ТNМN | 12 |  |  | Монтана
4 | BG1DU00039MS050 | 14 | р.Дунав - с.Байкал | ТNМN | EC,DP | PS | Дунав | Дунав | BG1DU000R001 | R6 | 24.4 | 43.711 | ТNМN | ТNМN | 12 | ТNМN | 12 | ТNМN | ТNМN | ТNМN | 12 |  |  | Плевен
5 | BG1DU07973MS070 | 22 | р.Дунав - гр.Свищов | ТNМN | EC,DP | PS | Дунав | Дунав | BG1DU000R001 | R6 | 25.3454 | 43.6233 | ТNМN | ТNМN | 12 | ТNМN | 12 | ТNМN | ТNМN | ТNМN | 12 |  |  | В.Търново
6 | BG1DU00918MS080 | 23 | р.Дунав, преди гр.Русе | O,TNMN | EC,DP | PS | Дунав | Дунав | BG1DU000R001 | R6 | 25.907 | 43.7932 | 1-16/ТNМN | 1-5,8/ТNМN | 4/12 | ТNМN | 12 | ТNМN | ТNМN | ТNМN | 12 |  |  | Русе
7 | BG1DU00999MS100R | 26 | р.Дунав Пристанище гр.Силистра-десен | S,TNMN | EC,DP | PS,FSB | Дунав | Дунав | BG1DU000R001 | R6 | 27.2675 | 44.125 | 1-16/ТNМN | 1-5,8/ТNМN | 4/12 | 5,7,12,30 | 12 | ТNМN | ТNМN | ТNМN | 12 |  |  | Русе
8 | BG1DU00999MS100L | 2676 | р.ДунавПристанище гр.Силистра-ляв | ТNМN | EC,DP | PS,FSB | Дунав | Дунав | BG1DU000R001 | R6 | 27.2675 | 44.125 | ТNМN | ТNМN | 12 | ТNМN | 12 | 2,5,15, 20, 22, 23, 28. | ТNМN | ТNМN | 12 |  |  | Русе
9 | BG1DU00999MS100M | 2675 | р.Дунав Пристанище гр.Силистра-среда | ТNМN | EC,DP | PS,FSB | Дунав | Дунав | BG1DU000R001 | R6 | 27.2675 | 44.125 | ТNМN | ТNМN | 12 | ТNМN | 12 | ТNМN | ТNМN | ТNМN | 12 |  |  | Русе
10 | BG1DU00992MS011 | 3243 | езеро "Сребърна" | S | ВМ | R,PS,PH | Дунав | Дунав | BG1DU000L003 | L5 | 27.0731 | 44.1071 | от 1 до 16 | 1-5,8 | 4 | 1,2,3,4,5,6а,7,8,10,11,12,14,16,17,18,22,24,25,26,27,29а,29б,30,31,32,33 | 12 | 1.2 | 1,2,5,13,19,20,21 | 2 | 4 |  |  | Русе
11 | BG1DJ00000MS011 | 3081 | Язовир"Антимово" | O | EC | R,PS | Дунав | Дунав | BG1DU000L002 | L16 | 26.6976 | 43.9874 | от 1 до 16 | 1-5,8 | 4 | 1,3,5,6,7,12,13,19,21,22,30 | 12 | 1.2 | 1,2,5,13,19,20,21 | 2 | 4 |  |  | Русе
12 | BG1DJ99499MS070 | 3111 | р.Суха при с.Ново Ботево | O | EC | PH | Дунавски Добруджански реки | Суха | BG1DJ900R1011 | R9 | 27.7128 | 43.4767 | от 1 до 16/без4 и 5/ | 1-5,8 | 4 | 1,2,3,4,5,6a,7,8,9,10,11,12,13,14,15,16,17,18,19,22,24,25,26,27,28,29,29a,29,b,30,31,32,33 | 12 | 1.2 | 1,2,3,4,19,5,13,20,21 | 2 | 4 |  |  | Варна
13 | BG1DJ09942MS090 | 3170 | р.Добричка при с.Росеново | O | EC | PH | Дунавски Добруджански реки | Добричка | BG1DJ200R013 | R9 | 27.7711 | 43.6443 | от 1 до 16/без4 и 5/ | 1-5,8 | 4 | 1,2,3,4,5,6,6a,7,8,9,10,11,12,13,14,15,16,17,18,21,22,23,24,25,26,27,29,30,31,32,33 | 12 | 1.2 | 1,2,5,13,19,20,21 | 2 | 4 |  |  | Варна
14 | BG1DJ09994MS1010 |  | р.Караман при с. Мировци | O | ВМ | PH | Дунавски Добруджански реки | Суха | BG1DJ345R1010 | R9 | 27.2386 | 43.4266 | от 1 до 16/без4 и 5/ | 1-5,8 | 4 | 1-33 | 12 | 1, 2 | 1,2,5,13,19,20,21 | 2 | 4 |  |  | Шумен
15 | BG1DJ09942MS100 | 3236 | р.Хърсовска, мост при с.Хърсово | O | EC | други | Дунавски Добруджански реки | Хърсовска | BG1DJ900R1008 | R9 | 27.1882 | 43.5146 | от 1 до 16/без4 и 5/ | 1-5,8 | 4 | 1-33 | 12 | 1, 2 | 1,2,5,13,19,20,21 | 2 | 4 |  |  | Шумен
16 | BG1DJ09991MS1031 |  | яз.Оногур | O | ВМ | PH | Дунавски Добруджански реки | Суха | BG1DJ345L014 | L16 | 27.5976 | 43.821 | от 1 до 16 | 1-5,8 | 4 | 4,5,6,6a,7,9,10,11,12,13,14,15,16,17,18,19,22,24,25,26,27,28,29,29a,29b,30,31,32,33 | 12 | 2 | 1,2,5,13,19,20,21 | 2 | 4 |  |  | Варна
17 | BG1DJ00042MS040 | 3082 | р.Чайрлък при с. Черковна | O | EC,ND | PH | Дунавски Добруджански реки | Чаирлек | BG1DJ149R1002 | R9 | 26.8318 | 43.5743 | от 1 до 16/без4 и 5/ | 1-5,8 | 4 | 1,3,4,5,6a,7,8,9,10,11,12,14,15,16,17,18,21,24,25,226,27,29,29a,29b,30,31,32,33 | 12 | 1, 2 | 1,2,5,13,19,20,21 | 1.2 | 4 |  |  | Русе
18 | BG1ER00033MS020 | 466 | р.Ерма след гр.Трън | S | EC,EA,ND | PS,PH,FSB | Ерма | Ерма | BG1ER100R001 | R2 | 22.6481 | 42.8501 | от 1 до 16/без4 и 5/ | 1-5,8 | 4 | 5,6а,7,12,14,15,16,18,24,25,26,27,29,29а,29б,30,31,32,33 | 12 | 1,2 | 1,2,5,13,16,18,19,20,21 | 1,2 | 4 |  |  | София
19 | BG1ER00099MS010 |  | р.Ерма при с. Стрезимировци | O | ВМ,ND | PS,PH | Ерма | Ерма | BG1ER100R001 | R2 | 22.4518 | 42.7994 | от 1 до 16/без4 и 5/ | 1-5,8 | 4 |  |  | 1,2 | 2,13,19, 16,18,20,21 | 2 | 4 |  |  | София
20 | BG1IS00439MS1340 |  | р.Искър при в.з.Ромча, преди Вл.Тричков | O |  |  | Искър | Искър | BG1IS135R1426 | R4 | 23.3669 | 42.8526 | от 1 до 16/без4 и 5/ | 1-5,8 | 4 | 6,20,21,23 | 12 | 1.2 | 1,2,5,13,16,17,18,19,20,21 | 2 | 4 |  |  | София
21 | BG1IS00461MS1350 |  | р.Кремиковска, след жк Кремиковци | O |  |  | Искър | Ст.искър | BG1IS600R1016 | R4 | 23.4883 | 42.7614 | от 1 до 16/без4 и 5/ | 1-5,8 | 4 | 6,20,21,23 | 12 | 1.2 | 1,2,5,13,16,17,18,19,20,21 | 2 | 4 |  |  | София
22 | BG1IS00111MS010 |  | р.Искър при с.Гиген | S | EC,EA,ND | PS | Искър | Искър | BG1IS100R1027 | R7 | 24.4564 | 43.706 | от 1 до 16/без4 и 5/ | 1-5,8 | 4 | 1,3,5,12,16,17,18,21,24,25,26,27,29,29а,29б,30 | 12 | 1,2 | 2, 13, 16,19,20,21 | 2 | 4 |  |  | Плевен
23 | BG1IS00119MS020 |  | р.Искър при с.Ореховица | S,TNMN | EC,EA,DP,ND | PS,PH | Искър | Искър | BG1IS100R1027 | R7 | 24.3587 | 43.5877 | 1-16/ТNМN | 1-5,8/ТNМN | 4 | ТNМN | 12 | ТNМN | ТNМN | ТNМN | 12 |  |  | Плевен
24 | BG1IS00036MS100 | 96 | р.Искрецка преди вливане в Искър-гр.Своге | S | EC | PS | Искър | Искрецка | BG1IS300R1018 | R2 | 23.3458 | 42.9617 | от 1 до 16/без4 и 5/ | 1-5,8 | 4 | 1-33 | 12 | 1,2 | 1,2,13,16,19,20,21 | 1,2 | 4 |  |  | София
25 | BG1IS04777MS1300 |  | р.Искър след яз.Искър мост при с. Долни Пасарел | S | ВМ | PS | Искър | Искър | BG1IS700R1206 | R4 | 23.4993 | 42.5381 | от 1 до 16/без4 и 5/ | 1-5,8 | 4 | 1-33 | 12 | 1,2 | 1,2,13,16,19,20,21 | 2 | 4 |  |  | София
26 | BG1IS00491MS1310 |  | р.Искър, преди вливане на р.Палакария, вилна зона Мечката | S | ВМ | PS | Искър | Искър | BG1IS789R1104 | R4 | 23.5367 | 42.4243 | от 1 до 16/без4 и 5/ | 1-5,8 | 4 | 1-33 | 12 | 1,2 | 1,2,13,16,17,18,19,20,21 | 2 | 4 |  |  | София
27 | BG1IS00078MS210 | 3017 | р.Шипочница преди вливане в язовир Искър/}Щъркелово гнездо/ | S | EC,ND | PS | Искър | Шипочница | BG1IS700R1031 | R4 | 23.6343 | 42.3985 | от 1 до 16/без4 и 5/ | 1-5,8 | 4 | 1,2,3,4,5,7,8,9,9а,9б,10,11,12,13,14,15,16,17,18,19,21,23,24,25,26,27,28,29,29а,29б,30,31,32,33 | 12 | 1,2 | 1,2,13,16,19,20,21 | 2 | 4 |  |  | София
28 | BG1IS00099MS260 | 73 | р.Черни Искър преди с. Говедарци | О | EC,EA,ND | PS,R | Искър | Черни Искър | BG1IS900R1503 | R2 | 23.4523 | 42.2548 | от 1 до 16/без4 и 5/ | 1-5,8 | 4 | 1,2,3,4,5,6a,7,8,9,9а,9б,10,11,12,13,14,15,16,17,18,19,24,25,26,27,28,29,29а,29б,30,31,32,33 | 12 |  | 1,2,13,16,18,19,20,21 | 2 | 4 |  |  | София
29 | BG1IS00432MS1060 |  | р.Габровница, преди устие | S | ВМ | PS | Искър | Габровница | BG1IS300R019 | R2 | 23.474 | 43.068 | от 1 до 16/без4 и 5/ | 1-5,8 | 4 | 1,2,3,4,5,6a,7,8,9,10,11,12,13,14,15,16,17,18,19,20,21,22,23,24,25,26,27,28,29,29а,29б,30,31,32,33 | 12 |  | 1,2,13,19,20,21 | 2 | 4 |  |  | София
30 | BG1IS00381MS110 | 95 | р.Батулийска преди вливане в Искър при с.Батулия | S | EC,ND | PS | Искър | Батулийска | BG1IS300R1017 | R2 | 23.3969 | 42.8989 | от 1 до 16/без4 и 5/ | 1-5,8 | 4 | 1,3,4,5,6а,7,8,9,9а,9б,10,11,12,13,14,016,17,18,19,21,22,24,25,26,27,29,29а,29б,30,31,32,33 | 12 |  | 1,2,13,16,19,20,21 | 2 | 4 |  |  | София
31 | BG1IS04389MS119 | 3227 | р.Батулийска преди с.Ябланица | S | ВМ,ND | R | Искър | Батулийска | BG1IS300R1017 | R2 | 23.5655 | 42.8586 | от 1 до 16/без4 и 5/ | 1-5,8 | 4 | 5,7,12,30 | 12 | 1, 2 | 1,2,5,13,19,20,21 | 2 | 4 |  |  | София
32 | BG1IS00021MS050 | 26 | р.Малък Искър при гр.Роман | O | EC,ND | PS | Искър | Малък Искър | BG1IS200R1023 | R4 | 23.925 | 43.1391 | от 1 до 16/без4 и 5/ | 1-5,8 | 4 | 1-33 | 12 | 2 | 1,2,5,13,16,19,20,21 | 2 | 4 |  |  | Враца
33 | BG1IS00492MS1090 |  | р.Мусаленска Бистрица при Боровец | S | ВМ | PS | Искър | Мусаленска Бистрица | BG1IS900R1303 | R2 | 23.6001 | 42.2533 | 1,2,6,7,9,11,12,13,14 | 1-5,8 | 4 | 1-33 | 12 | 1, 2 | 1,2,5,13,19,20,21 | 2 | 4 |  |  | София
34 | BG1IS00031MS080 | 102 | р.Искър преди гр.Роман, моста преди ВЕЦ-а | O | EC,EA | PS | Искър | Искър | BG1IS135R1226 | R4 | 23.9204 | 43.1592 | от 1 до 16/без4 и 5/ | 1-5,8 | 4 | 1,2,3,4,5,7,8,9,9a,b,10,11,12,13,14,16,17,18,19,22,24,25,26,27,29,30,31,32,33 | 12 | 2 | 1,2,5,13,19,20,21 | 1, 2 | 4 |  |  | Враца
35 | BG1IS00031MS090 | 100 | р.Искър при с.Ребърково | O | EC,EA | PS | Искър | Искър | BG1IS135R1226 | R4 | 23.6875 | 43.1142 | от 1 до 16/без4 и 5/ | 1-5,8 | 4 | 1,2,3,4,5,6,7,9,9a,b,10,11,12,14,15,16,17,18,21,22,23,24,25,26,27,28,29,29a,29b,30,31,32,33 | 12 | 1,2 | 1,2,5,13,19,20,21 | 1, 2 | 4 |  |  | Враца
36 | BG1IS00039MS120 | 94 | р.Искър при гр.Нови Искър | O | EC,EA,ND | PS | Искър | Искър | BG1IS135R1426 | R4 | 23.3704 | 42.8206 | от 1 до 16/без4 и 5/ | 1-5,8 | 4 | 1,2,3,5,7,8,9,1,11,12,13,14,17,19,21,24,25,26,27,29,29a,b,30,33 | 12 | 2 | 1,2,5,13,16,19,20,21 | 1, 2 | 4 |  |  | София
37 | BG1IS00453MS153 |  | р.Искър след ПСОВ Кубратово | O | ВМ | ВМ | Искър | Искър | BG1IS135R1426 | R4 | 23.3504 | 42.778 | от 1 до 16/без4 и 5/ | 1-5,8 | 4 | 1,2,3,5,7,8,10,12,13,14,15,17,22,24,25,26,27,30 | 12 | 1,2,22,23 | 1,2,5,13,16,19,20,21 | 1.2 | 4 |  |  | София
38 | BG1IS00041MS130 | 93 | р.Блато преди вливане в Искър | O | EC,EA,ND | PS | Искър | Блато | BG1IS400R012 | R4 | 23.3474 | 42.7939 | от 1 до 16/без4 и 5/ | 1-5,8 | 4 | 1,2,3,5,6,6a,7,8,9,9a,9b,10,11,15,16,17,19,21,22,26,27,28,29a,29b,31, 32,33 | 12 | 1,2 | 1,2,5,13,19,20,21 | 1,2 | 4 |  |  | София
39 | BG1IS00052MS140 | 97 | р.Какач/Банкенска/на устие,преди вливане в р.Искър | O | EC,ND | PS | Искър | Какач | BG1IS500R011 | R4 | 23.3572 | 42.7908 | от 1 до 16/без4 и 5/ | 1-5,8 | 4 | 1,2,3,5,7,8,9,9a,9b,10,11,12,13,14,15,17,18,19,22,24,25,26,27,29,30,31,33 | 12 | 2 | 1,2,5,13,,19,20,21 | 1 | 4 |  |  | София
40 | BG1IS00061MS150 |  | р.Лесновска преди вливане в река Искър | O | EC,ND | PS | Искър | Стари Искър | BG1IS600R1016 | R4 | 23.3721 | 42.7795 | от 1 до 16/без4 и 5/ | 1-5,8 | 4 | 1,2,3,5,7,8,9,9a,9b,1011,12,13,14,15,17,19,21,22,24,25,26,27,30,33 | 12 | 22,23 | 1,2,5,13,16,17,18,19,20,21 | 1.2 | 4 |  |  | София
41 | BG1IS00061MS160 | 88 | р.Лесновска при Д.Богров | O | EC,EA,ND | PS | Искър | Стари Искър | BG1IS600R1016 | R4 | 23.4962 | 42.7034 | от 1 до 16/без4 и 5/ | 1-5,8 | 4 | 5,7,12,30 | 12 | 22,23, | 1,2,5,13,16,17,18,19,20,21 | 1.2 | 4 |  |  | София
42 | BG1IS00008MS230 |  | р.Палакария преди устие | O | ВМ,ND | PS | Искър | Палакария | BG1IS789R1004 | R4 | 23.5288 | 42.4222 | от 1 до 16/без4 и 5/ | 1-5,8 | 4 | 1,2,3,4,5,6,6а,7,8,9,10,11,12,20,23,28,29,29a b,30,31,32,33 | 12 | 1,2 | 2,20,21 | 2 | 4 |  |  | София | BG1IS04224MS1280
43 | BG1IS00429MS1190 |  | р.Малък Искър, преди вливане на р. Суха | O | ВМ | PS | Искър | Малък Искър | BG1IS200R1443 | R4 | 23.9881 | 42.8155 | от 1 до 16/без4 и 5/ | 1-5,8 | 4 | 5,6,7,20,21,23,28, 29a,29b,31,32,33 | 12 | 26, 29 | 1,2,5,13,16,17,18,19,20,21 | 2 | 4 |  |  | София | BG1IS04229MS1290
44 | BG1IS00541MS190 | 3022 | р.Владайска при Кубратово | O | EC | PS | Искър | Владайска | BG1IS135R1010 | R4 | 23.3742 | 42.7542 | от 1 до 16/без4 и 5/ | 1-5,8 | 4 | 1,2,3,4,5,6a,7,10,11,12,15,16,17,18,21,22,23,28,29a,29b,30,31,32 | 12 | 2, 22,23, 31,33,35 | 1,2,5,13,16,19,20,21 | 2 | 4 |  |  | София | BG1IS00426MS1300
45 | BG1IS00733MS200 | 3019 | р.Искър преди язовир Панчарево, с.Кокаляне | O | EC | PS | Искър | Искър | BG1IS700R1006 | R4 | 23.4267 | 42.5853 | от 1 до 16/без4 и 5/ | 1-5,8 | 4 | 5,7,12,21,23,29,29a,29b,30,31,32 | 12 | 1,2 | 2, 13,20,21 | 2 | 4 |  |  | София
46 | BG1IS00795MS220 | 75 | р.Искър преди язовир Искър | O | EC,EA | PS | Искър | Палакария | BG1IS700L1005 | L11 | 23.5352 | 42.4382 | 1,2,3,4,6,7,9,11,12,13,14 | 1,2,3,4,5,8 | 4 | 5,7,12,21,23,29a,29b,30,31,32 | 12 | 2 | 2,20,21 | 2 | 4 |  |  | София
47 | BG1IS69539MS041 | 3025 | Язовир „Огняново” | O | EC | PS,R | Искър | яз. Огняново | BG1IS600L1014 | L2 | 23.7419 | 42.6139 | 1,2,3,4,6,7,9,11,12,13,14 | 1,2,3,4,5,8 | 4 | 1,2,3,5,7,8,9,9a b,12,13,19,29,30 | 12 | 1.2 | 1,2,5,13,16,19,20,21 | 2 | 4 |  |  | София
48 | BG1IS05993MS051 |  | Язовир „Панчарево” | O | ВМ | PS,PH | Искър | яз.Панчарево | BG1IS500L1008 | L12 | 23.4043 | 42.6034 | 1,2,3,4,6,7,9,11,12,13,14 | 1,2,3,4,5,8 | 4 | 5,7,10,11,12,21,22,24,25,30 | 12 |  | 1,2,20,21 | 2 | 4 |  |  | София
49 | BG1IS00424MS1320 |  | р.Правешка Лъкавица, на мост след с.Правешка Лъкавицаа | O | ВМ | PS | Искър | Правешка Лъкавица | BG1IS200R1143 | R4 | 23.8935 | 42.9552 | от 1 до 16/без4 и 5/ | 1-5,8 | 4 | 5,7,9,9(аб),12,21,29, 29(а,б),30,31,32,33 | 12 | 1,2 | 1,2,5,13, 19,20,21 |  | 4 |  |  | София
50 | BG1IS04224MS1280 |  | Ляв приток на р. Бебреш след с. Литаково след моста за с. Гурково | O | ВМ |  | Искър | Бебреш | BG1IS200R1242 | R4 | 23.7 | 42.9621 | от 1 до 16/без4 и 5/ | 1-5,8 | 4 | 5,6,7,12,20, 21, 23,30 | 12 | 1.2 | 1,2,5,13,19,20,21 | 2 | 4 |  |  | София
51 | BG1IS04229MS1290 |  | р. Бебреш в с. Скравена (след ниския мост) | O | ВМ |  | Искър | Бебреш | BG1IS200R1342 | R4 | 23.7645 | 42.9535 | от 1 до 16/без4 и 5/ | 1-5,8 | 4 | 5,6,7,12,20, 21, 23,30 | 12 | 1.2 | 1,2,5,13,19,20,21 | 2 | 4 |  |  | София
52 | BG1IS00426MS1300 |  | р. Суха, след с. Бойковец /преди моста след селото/ | O | ВМ |  | Искър | Суха | BG1IS200R1343 | R4 | 23.9421 | 42.8156 | от 1 до 16/без4 и 5/ | 1-5,8 | 4 |  |  | 1.2 | 1,2,5,13,19,20,21 | 2 | 4 |  |  | София
53 | BG1NV00093MS020 | 468 | р.Нишава при Калотина | S | EC,EA,ND | PS,FSB,PH | Нишава | Нишава | BG1NV200R1001 | R2 | 22.859 | 42.9918 | от 1 до 16/без4 и 5/ | 1-5,8 | 4 | 5,6а,7,9,9а,9б,10,11,12,14,15,16,18,24,25,26,27,29,29а,29б,30,31,32,33 | 12 | 1,2 | 1,2,19,20,21 | 1,2 | 4 |  |  | София
54 | BG1OG00001MS010 |  | р.Огоста, устие преди р.Дунав-гр.Оряхово | S | EC,EA,ND | PS,PH | Огоста | Огоста | BG1OG100R014 | R7 | 23.877 | 43.7408 | от 1 до 16/без4 и 5/ | 1-5,8 | 4 | 1,3,4,5,6,7,8,10,11,12,14,16,17,18,22,24,25,26,27,29а,29б,30,31,32,33 | 12 | 1,2 | 1, 2, 5,13,19,20,21 | 2 | 4 |  |  | Враца
55 | BG1OG02919MS1220 |  | р.Превалска Огоста преди вливане в р. Огоста, мост след с. Митровци | O | ВМ |  | Огоста | Превалска Огоста | BG1OG789R1101 | R4 | 22.9614 | 43.4322 | от 1 до 16/без4 и 5/ | 1-5,8 | 4 | 5,6,7,12,20, 21,23,30 | 12 |  | 1,2,5,13,19,20,21 |  | 4
56 | BG1OG00242MS1120 | 77 | р.Ляв приток на р. Рибене на запад от с. Лесура, след моста за с. Галатин | O | ВМ | PS | Огоста | Рибене | BG1OG400R1119 | R8 | 23.5289 | 43.4635 | от 1 до 16/без4 и 5/ | 1-5,8 | 4 | 6,13,19,20, 21,23,30,33 | 12 | 1, 2 | 1, 2, 5,13,19, 20,21 | 2 | 4 |  |  | Враца
57 | BG1OG00231MS1070 | 98 | р.Огоста при с. Гложене, преди вливане на р. Скът | O | ВМ | PS | Огоста | Огоста | BG1OG307R1013 | R7 | 23.8265 | 43.6917 | от 1 до 16/без4 и 5/ | 1-5,8 | 4 | 6,13,19,20, 21,23,30,33 | 12 | 1, 2 | 1,2,5,13,19,20,21 | 1 | 4 |  |  | Враца
58 | BG1OG00631MS110 | 89 | р.Ботуня, преди вливане на р.Въртешница при с.Голямо Бабино | O | EC,ND | PS | Огоста | Ботуня | BG1OG600R1118 | R8 | 23.4589 | 43.3714 | от 1 до 16/без4 и 5/ | 1-5,8 | 4 | 5,6,7,12,13,14,16,17,18,19,20,21,23,30,33 | 12 | 1, 2 | 1,2,5,13,19,20,21 | 1.2 | 4 |  |  | Враца
59 | BG1OG02721MS1040 | 81 | р.Шугавица мост в с. Долно Белотици | O | ВМ | PS | Огоста | Шугавица | BG1OG700R005 | R4 | 23.2792 | 43.4398 | от 1 до 16/без4 и 5/ | 1-5,8 | 4 | 5,6,7,13,19,20,21,23,30 | 12 | 1, 2 | 1,2,5,13,19,20,21 | 1 | 4 |  |  | Монтана
60 | BG1OG02811MS1090 | 101 | р.Дългоделска Огоста , с. Г.Геново | O | ВМ | PS | Огоста | Дългоделска Огоста | BG1OG789R1301 | R4 | 23.0548 | 43.3969 | от 1 до 16/без4 и 5/ | 1-5,8 | 4 | 1,2,3,6,9,9(аб),13,19, 20,21,23,33 | 12 | 1, 2 | 1,2,5,13,19,20,21 | 1 | 4 |  |  | Монтана
61 | BG1OG02911MS1100 | 103 | р.Огоста след с.Железна | O | ВМ | PS | Огоста | Огоста | BG1OG789R1501 | R4 | 22.9254 | 43.3965 | от 1 до 16/без4 и 5/ | 1-5,8 | 4 | 1,2,3,6,9,9(аб),13,19, 20,21,23,33 | 12 | 1, 2 | 1,2,5,13,19,20,21 | 1 | 4 |  |  | Монтана
62 | BG1OG00611MS090 | 51 | р.Ботуня, при с.Охрид преди вливане в Огоста | S | EC,ND | PS | Огоста | Ботуня | BG1OG600R1018 | R8 | 23.4375 | 43.3349 | от 1 до 16/без4 и 5/ | 1-5,8 | 4 | 5,7,12,30 | 12 | 1,2 | 1,2,13,19,20,21 | 1 | 4 |  |  | Монтана
63 | BG1OG00699MS120 | 47 | р.Ботуня над гр.Вършец /кв.Заножене/ | S | EC,ND | PS,PH,R | Огоста | Ботуня | BG1OG600R1106 | R2 | 23.2378 | 43.1563 | от 1 до 16/без4 и 5/ | 1-5,8 | 4 | 1,2,3,4,5,6а,7,8,9,9а,9б,10,11,12,13,14,15,16,17,18,19,22,24,25,26,27,28,29,29а,29б,30,31,32,33 | 12 | 1,3 | 1,2,5, 13,19,20,21 | 2 | 4 |  |  | Монтана
64 | BG1OG00795MS160 | 0041 | р.Огоста/преди яз.Огоста , мост с. Г.Церовене | S | EC,EA,ND | PS,R | Огоста | Огоста | BG1OG789R1001 | R4 | 23.1082 | 43.3944 | от 1 до 16/без4 и 5/ | 1-5,8 | 4 | 1,2,3,4,5,6,6а,7,8,9,9а,9б,10,11,12,13,14,15,16,17,18,19,22,24,25,26,27,28,29,29а,29б,30,31,33 | 12 |  | 1,2,5,13,19,20,21 | 2 | 4 |  |  | Монтана
65 | BG1OG00739MS031 |  | Язовир „ Огоста” | O | EC,EA | PS,R | Огоста | яз. Огоста | BG1OG700L1004 | L14 | 23.1994 | 43.3971 | от 1 до 16 | 1-5,8 | 4 | 1,2,3,5,7,9,9(аб),10,11,12,13,19,30,31,32,33 | 12 | 1, 2 | 1,2,5,13,19,20,21 | 1.2 | 4 |  |  | Монтана
66 | BG1OG00051MS080 | 59 | р.Огоста, при Кобиляк | O | EC,ND | PS,PH | Огоста | Огоста | BG1OG307R1313 | R7 | 23.4466 | 43.5184 | от 1 до 16/без4 и 5/ | 1-5,8 | 4 | 1,2,3,6,9,9a,b,10,11,13,14,16,17,19,21,29,30,33 | 12 | 1,2 | 1, 2,5,13,19, 20,21 | 1,2 | 4 |  |  | Монтана
67 | BG1OG02621MS1020 |  | р.Въртешница преди вливане в р.Ботуня при гр.Криводол | O | ВМ | PS | Огоста | Въртешница | BG1OG600R007 | R8 | 23.4765 | 43.3727 | от 1 до 16/без4 и 5/ | 1-5,8 | 4 | 1,2,3,9,21,13,14,19,23,30,33 | 12 | 1,2 | 1, 2,5,13,19, 20,21 | 1,2 | 4 |  |  | Враца
68 | BG1OG00094MS190 | 0037 | р.Чипровска Огоста над гр. Чипровци | O | EC,EA,ND | PS,PH,R | Огоста | Чипровска Огоста | BG1OG789R1601 | R2 | 22.8573 | 43.3874 | от 1 до 16/без4 и 5/ | 1-5,8 | 4 | 1,2,3,4,5,7,8,9,9ab,10,11,12,13,14,15,16,17,18,19,22,24,25,26,27,28,29,30,31,32,33 | 12 | 1,2 | 1, 2, 5,13,19, 20,21 | 2 | 4 |  |  | Монтана
69 | BG1OG00211MS020 | 69 | р.Скът, след гр.Мизия | O | EC,EA,ND | PS | Огоста | Скът | BG1OG200R1113 | R8 | 23.8511 | 43.7092 | от 1 до 16/без4 и 5/ | 1-5,8 | 4 | 1,2,3,9,9(аб),13,19,21, 33 | 12 | 1,2 | 1, 2,5,13,19,20,21 | 1,2 | 4 |  |  | Враца
70 | BG1OG00233MS050 | 66 | р.Скът, след гр.Бяла Слатина | O | EC,ND | PS | Огоста | Скът | BG1OG200R1413 | R8 | 23.8853 | 43.5064 | от 1 до 16/без4 и 5/ | 1-5,8 | 4 | 1,2,3,9,13,19,21, 30,33 | 12 | 1,2; | 1, 2, 5,19, 20,21 | 1.2 | 4 |  |  | Враца*
71 | BG1OG00731MS140 | 44 | р.Огоста, след гр.Монтана | O | EC,ND | PS | Огоста | Огоста | BG1OG307R1213 | R7 | 23.2463 | 43.4215 | от 1 до 16/без4 и 5/ | 1-5,8 | 4 | 1,2,3,6а,8,13,14,16,17,18,19,22,29,30,33 | 12 | 1,2 | 1, 2, 5,13,19, 20,21 | 1,2 | 4 |  |  | Монтана
72 | BG1OG02919MS1200 |  | р.Огоста мост за с. Горна Ковачица | O | ВМ | PS | Огоста | Огоста | BG1OG789R1401 | R4 | 23.069 | 43.4179 | от 1 до 16/без4 и 5/ | 1-5,8 | 4 | 1,2,3,9,9(аб),13,19,28, 33 | 12 |  | 1,2,5, 19,20,21 | 2 | 4 |  |  | Монтана
73 | BG1OG00031MS030 |  | р.Огоста при с. Софрониево | O | EC,ND |  | Огоста | Огоста | BG1OG307R1013 | R7 | 23.7846 | 43.6452 | от 1 до 16/без4 и 5/ | 1-5,8 | 4 | 1,2,3,9,9(аб),13,19,28, 33 | 12 |  | 1,2,5,13,20,21 | 2 | 4 |  |  | Враца
74 | BG1OG00733MS150 | 43 | р.Огоста след яз.Огоста | O | EC,EA,ND | PS | Огоста | Огоста | BG1OG307R1213 | R7 | 23.2186 | 43.3991 | от 1 до 16/без4 и 5/ | 1-5,8 | 4 |  |  | 1, 2 | 1,2,5,13,19, 20,21 | 2 | 4 |  |  | Монтана
75 | BG1OS00011MS010 |  | р.Осъм при гр. Черковица | S | EA, ND | PS,PH | Осъм | Осъм | BG1OS130R1015 | R7 | 24.8483 | 43.6744 | от 1 до 16/без4 и 5/ | 1-5,8 | 4 | 5,6,7,12,14,15,16,17,18,20,21,23,30 | 12 | 1, 2,22 | 1, 2,13, 19, 20,21 | 2 | 4 |  |  | Плевен
76 | BG1OS00037MS020 | 137 | р.Осъм при гр. Изгрев | O | EC,EA,ND | PS | Осъм | Осъм | BG1OS130R1115 | R7 | 25.0525 | 43.4558 | от 1 до 16/без4 и 5/ | 1-5,8 | 4 |  |  | 1, 2,22 | 1,2,5,13,19, 20,21 | 2 | 4 |  |  | Плевен
77 | BG1OG02741MS1060 | 137 | р.Осъм, след вливане на р.Мечка след с.Дебово | O | ВМ | PS | Осъм | Осъм | BG1OS130R1115 | R7 | 25.1756 | 43.2656 | от 1 до 16/без4 и 5/ | 1-5,8 | 4 | 1,2,3,6,9,9(аб),13,19,20,21,23,30,33 | 12 | 1, 2,22 | 1, 2,5,13, 19, 20,21 | 2 | 4 |  |  | Плевен
78 | BG1OS00051MS030 | 136 | р.Осъм след гр. Левски | O | EC, ND | PS | Осъм | Осъм | BG1OS700R1011 | R7 | 25.1633 | 43.3717 | от 1 до 16/без4 и 5/ | 1-5,8 | 4 | 1,2,3,9,13,19,33 | 12 | 1, 2,22 | 1,2,5,13,19,20,21 | 2 | 4 |  |  | Плевен
79 | BG1OS00715MS050 | 134 | р.Осъм, след гр.Ловеч | O | EC,EA,ND | PS | Осъм | Осъм | BG1OS700R1001 | R4 | 24.8047 | 43.195 | от 1 до 16/без4 и 5/ | 1-5,8 | 4 |  |  | 1,2,22 | 1,2,5,13,19,20,21 | 2 | 4 |  |  | Плевен
80 | BG1OS00799MS060 | 132 | р.Осъм, след гр.Троян | O | EC,EA, ND | PS | Осъм | Осъм | BG1OS700R1001 | R4 | 24.6867 | 42.9573 | от 1 до 16/без4 и 5/ | 1-5,8 | 4 | 1,2,3,4,6a,9,10,11,13,19,29,31,33 | 12 | 1, 2, 22 ,24 | 1,2,5,13,19,20,21 | 2 | 4 |  |  | Плевен
81 | BG1RL00001MS010 |  | р.Русенски Лом на устие при гр. Русе | O | EC,EA, ND | PS | Русенски Лом | Русенски Лом | BG1RL120R1013 | R7 | 25.9358 | 43.8131 | от 1 до 16/без4 и 5/ | 1-5,8 | 4 | 1,3,4,5,7,8,9,12,24,25,26,27,29а,б,30,31,32 | 12 | 1,2,22,23,20,29 | 1,2,5,13,19,20,21 | 1.2 | 4 |  |  | Русе
82 | BG1RL00001MS020 |  | р.Русенски Лом при Басарбово | O,TNMN | EC,EA,DP,ND | PS | Русенски Лом | Русенски Лом | BG1RL120R1013 | R7 | 25.9132 | 43.7864 | 1-16/ТNМN | 1-5,8/ТNМN | 4/12 | ТNМN | 12 | ТNМN | ТNМN | ТNМN | 12 |  |  | Русе
83 | BG1RL09291MS1030 | 186 | р.Бели Лом след вливане на Малки Лом след с.Нисово | O | EC,EA | PS | Русенски Лом | Бели Лом | BG1RL120R1113 | R7 | 26.0549 | 43.6535 | от 1 до 16/без4 и 5/ | 1-5,8 | 4 | 4,11,13,14,15,19,22,24,25,29,31,32,33 | 12 | 1,2 | 1,2,19,20,21 | 1,2 | 4 |  |  | Русе
84 | BG1RL92231MS463 |  | р.Черни Лом след ПСОВ Кардам | O | ВМ | PS | Русенски Лом | Поповски Лом | BG1RL200R1007 | R8 | 26.2986 | 43.3765 | от 1 до 16/без4 и 5/ | 1-5,8 | 4 | 1,3,4,6,8,10,13,14,16,17,18,19,21,22,23,26,27,31,32,33 | 12 | 1,2 | 1,2,5,13,19,20,21 | 2 | 4 |  |  | Шумен
85 | BG1RL02111MS030 | 195 | р.Черни Лом при с.Червен | O | EC,ND | PS | Русенски Лом | Черни Лом | BG1RL120R1213 | R7 | 26.0314 | 43.6072 | от 1 до 16/без4 и 5/ | 1-5,8 | 4 | 4,6a,11,13,14,15,16,17,18,19,22,24,25,26,27,29,29a,29b,31,32,33 | 12 | 1,2 | 1,2,5,13,19,20,21 | 2 | 4 |  |  | Русе
86 | BG1RL922239MS1200 |  | р.Баниски Лом преди яз. Баниска при с. Копривец | O | ВМ,ND |  | Русенски Лом | Баниски Лом | BG1RL200R003 | R8 | 25.894 | 43.4095 | от 1 до 16/без4 и 5/ | 1-5,8 | 4 | 8,9,9a,9b,13,15,19,24,25,28,29 | 12 | 1, 2 | 1,2,5, 13,19,20,21 | 2 | 4 |  |  | Русе
87 | BG1RL92221MS1050 |  | р.Баниски Лом преди вливане в Черни Лом ,на моста преди с. Широково | O | ВМ | PS | Русенски Лом | Баниски Лом | BG1RL200R1005 | R8 | 25.9429 | 43.5509 | от 1 до 16/без4 и 5/ | 1-5,8 | 4 | 6,8,9,9a,9b,13,19,21,24,25,29,31,32,33 | 12 | 1,2 | 1,2,5, 13,19,20,21 | 2 | 4 |  |  | Русе
88 | BG1RL09391MS100 | 183 | р.Бели Лом след гр.Разград | O | EC,ND | PS | Русенски Лом | Бели Лом | BG1RL900R1012 | R7 | 26.5014 | 43.5331 | от 1 до 16/без4 и 5/ | 1-5,8 | 4 | 6,8,9,9a,9b,13,19,20,21,24,25,29,31,32,33 | 12 | 1,2 | 1,2,5, 13,19,20,21 | 2 | 4 |  |  | Русе
89 | BG1RL92931MS1040 |  | р.Бели Лом след с.Писанец | O | ВМ | PS,PH | Русенски Лом | Бели Лом | BG1RL900R1112 | R7 | 26.1471 | 43.6629 | от 1 до 16/без4 и 5/ | 1-5,8 | 4 | 6,13,19,20,21,23,29,32,33 | 12 | 1,2 | 1,2,5, 13,19,20,21 | 2 | 4
90 | BG1RL93979MS051 | 3063 | яз.„ Бели Лом” | O | EC,ND | PS | Русенски Лом | яз. Бели Лом | BG1RL900L1009 | L12 | 26.6804 | 43.4051 | от 1 до 16 | 1-5,8 | 4 | 1,2,3,6,14,20,21,23,28,29,31,32,33 | 12 | 1,2 | 1,2,5, 13,19,20,21 | 2 | 4 |  |  | Русе
91 | BG1RL23419MS041 | 3062 | яз."Каваците" | O | EC, ND | PS | Русенски Лом | яз. Каваците | BG1RL200L006 | L12 | 26.2535 | 43.3353 | от 1 до 16 | 1-5,8 | 4 | 1,2,3,6,13,14,19,20,21,23,28,29,31,32,33 | 12 | 1.2 | 1,2,5, 13,19,20,21 | 2 | 4 |  |  | Шумен
92 | BG1RL02233MS011 |  | яз. "Баниска" | O | ВМ | PS | Русенски Лом | Баниски Лом | BG1RL200L004 | L12 | 25.9066 | 43.4291 | от 1 до 16 | 1-5,8 | 4 | 1,2,3,6,13,14,19,20,21,23,28,29,31,32,33 | 12 | 2 | 1,2,5, 13,19,20,21 | 2 | 4 |  |  | Русе
93 | BG1RL22451MS031 |  | яз."Бойка" | O | ВМ | PS | Русенски Лом | Каяджик | BG1RL200L002 | L12 | 26.0091 | 43.3293 | от 1 до 16 | 1-5,8 | 4 | 1,2,3,6,13,14,19,20,21,23,28,29,31,32,33 | 12 | 2 | 1,2,5, 13,19,20,21 | 2 | 4 |  |  | Русе
94 | BG1RL929259MS021 |  | яз."Ломци" | O | ВМ | PS | Русенски Лом | Малки Лом | BG1RL900L011 | L12 | 26.3453 | 43.4472 | от 1 до 16 | 1-5,8 | 4 | 1,2,3,6,13,14,19,20,21,23,28,29,31,32,33 | 12 | 2 | 1,2,5, 13,19,20,21 | 2 | 4 |  |  | Русе
95 | BG1VT00011MS010 | 128 | р.Вит след гр. Гулянци | S | EC,EA,ND | PS,PH | Вит | Вит | BG1VT100R009 | R7 | 24.6976 | 43.6335 | от 1 до 16/без4 и 5/ | 1-5,8 | 4 | 4,5,6,7,8,9,10,11,12,14,16,17,18,29,29а,29б,30,31,32,33 | 12 | 1, 2 | 1,2,5, 13,19,20,21 | 1.2 | 4 |  |  | Плевен
96 | BG1VT00015MS020 |  | р.Вит след гр. Долна Митрополия при с. Биволаре | O | EC,EA,ND | EA,PS,PH | Вит | Вит | BG1VT100R009 | R7 | 24.5651 | 43.4938 | от 1 до 16/без4 и 5/ | 1-5,8 | 4 |  |  | 1,2 | 1,2,5,13,19;20,21 | 1,2 | 4 |  |  | Плевен
97 | BG1VT00055MS040 | 122 | р.Вит след с. Садовец | S | EC,EA,ND | PS,R | Вит | Вит | BG1VT307R1007 | R4 | 24.3604 | 43.3068 | от 1 до 16/без4 и 5/ | 1-5,8 | 4 | 1,2,3,4,5,6а,7,8,9,9а,9б,10,11,12,14,15,16,17,18,22,24,25,26,27,28,29,29а,29б,30,31,32,33 | 12 | 1.2 | 1,2,5, 13,19,20,21 | 2 | 4 |  |  | Плевен
98 | BG1VT00061MS050 | 3068 | р.Каменка, след вливане на р. Катунецка при Бежаново | S | EC,ND | PS,PH,R | Вит | Каменка | BG1VT600R006 | R4 | 24.4095 | 43.232 | от 1 до 16/без4 и 5/ | 1-5,8 | 4 | 1,2,3,4,5,6а,7,8,9,9а,9б,10,11,12,14,15,16,17,18,22,24,25,26,27,28,29,29а,29б,30,31,32,33 | 12 | 2 | 1,2,5, 13,19,20,21 | 2 | 4 |  |  | Плевен
99 | BG1VT09931MS080 | 117 | р.Бели Вит над с. Рибарица | S | EC,EA,ND | PS,PH,R | Вит | Бели Вит | BG1VT900R1001 | R2 | 24.3739 | 42.8413 | от 1 до 16/без4 и 5/ | 1-5,8 | 4 | 1,2,3,4,5,6а,7,8,9,9а,9б,10,11,12,13,14,15,16,17,18,19,22,24,25,26,27,28,29,29а,29б,30,31,32,33 | 12 | 1.2 | 1,2,5, 13,19,20,21 | 2 | 4 |  |  | Плевен
100 | BG1VT99111MS060 | 118 | р.Вит след Тетевен | O | EC | PS,R | Вит | Вит | BG1VT900R1001 | R2 | 24.2389 | 42.9271 | от 1 до 16/без4 и 5/ | 1-5,8 | 4 | 1,2,3,4,9b,10,11,21,29a,29b,31,32 | 12 | 1.2 | 1,2,5,13,19,20,21 | 1.2 | 4 |  |  | Плевен
101 | BG1VT00021MS030 | 3065 | р.Тученица преди вливане в р. Вит при с.Опанец | O | EC | PS | Вит | Тученица | BG1VT200R008 | R8 | 24.56 | 43.4511 | от 1 до 16/без4 и 5/ | 1-5,8 | 4 | 10,11,21,22 | 12 | 1,2 | 1,2,5,13,19,20,21 | 1,2 | 4 |  |  | Плевен
102 | BG1RL922231MS1010 |  | р.Черни Вит след с. Дивчевото | O | ВМ | PS | Вит | Черни Вит | BG1VT900R1002 | R2 | 25.904 | 43.4575 | от 1 до 16/без4 и 5/ | 1-5,8 | 4 | 6,20,21,23 | 12 | 1.2 | 1,2,5,13,19,20,21 | 1 | 4 |  |  | Плевен
103 | BG1VT00631MS1030 |  | р.Вит след с.Ясен | O | ВМ | PS | Вит | Вит | BG1VT307R1007 | R4 | 24.5499 | 43.4332 | от 1 до 16/без4 и 5/ | 1-5,8 | 4 | 6,10,11,13,19 | 12 | 1,2,22,23,29,35 | 1,2,5,13,19,20,21 | 1.2 | 4 |  |  | Плевен
104 | BG1WO00321MS100 |  | р.Войнишка – с. Търняне | S | ВМ | PS | Реки западно от Огоста | Войнишка | BG1WO300R1007 | R8 | 22.7997 | 43.9262 | от 1 до 16/без4 и 5/ | 1-5,8 | 4 | 1-33 | 12 | 1,2 | 1,2,5, 13,19,20,21 | 2 | 4 |  |  | Монтана
105 | BG1WO00061MS030 | 33 | р.Лом преди гр. Лом | О | ВМ,ND | PS | Реки западно от Огоста | Лом | BG1WO600R015 | R8 | 23.2518 | 43.8276 | от 1 до 16/без4 и 5/ | 1-5,8 | 4 | 1,2,3,4,5,6а,7,8,9,10,11,12,14,15,16,17,18,22,24,25,26,27,28,29,29а,29б,30,31,32,33 | 12 |  | 1,2,5, 13,19,20,21 | 2 | 4 |  |  | Монтана
106 | BG1WO00811MS010 | 36 | р.Цибрица при с. Долни Цибър | S | EC,ND | PS,PH | Реки западно от Огоста | Цибрица | BG1WO800R1016 | R8 | 23.5244 | 43.8137 | от 1 до 16/без4 и 5/ | 1-5,8 | 4 | 2,5,6,6а,7,10,12,14,15,16,17,18,20,21,22,23,24,25,26,27,29,29а,29б,30,31 | 12 | 1, 2 | 1,2,5, 13,19,20,21 | 2 | 4 |  |  | Монтана
107 | BG1WO00014MS140 | 27 | р.Тимок при гр. Брегово | O | EC,ND | PS,FSB | Реки западно от Огоста | Тимок | BG1WO100R001 | R8 | 22.6272 | 44.1541 | от 1 до 16/без4 и 5/ | 1-5,8 | 4 | 1-33 | 12 | 1,2,22,23 | 1,2,11,12,13,14,15,19,20,21 | 1, 2, 7 | 4 |  |  | Монтана
108 | BG1WO00413MS070 | 31 | р.Арчар при с. Арчар | O | EC,ND | PS,PH | Реки западно от Огоста | Арчар | BG1WO400R1009 | R8 | 22.9189 | 43.8125 | от 1 до 16/без4 и 5/ | 1-5,8 | 4 | 6,20,21,23 | 12 | 1,2, 32 | 1,2,5, 13,19,20,21 | 1.2 | 4 |  |  | Монтана
109 | BG1WO00003MS090 |  | р.Видбол, след гр. Дунавци, преди р. Дунав | O | ВМ | PS, PH | Реки западно от Огоста | Видбол | BG1WO300R1008 | R8 | 22.8014 | 43.901 | от 1 до 16/без4 и 5/ | 1-5,8 | 4 | 9,28,33 | 12 | 1,2, 22,23 | 1,2,5, 13,19,20,21 | 1.2 | 4 |  |  | Монтана
110 | BG1WO00659MS050 | 32 | р.Лом при с. Горни Лом | O | EC,ND | PS,PH,R | Реки западно от Огоста | Лом | BG1WO600R1112 | R2 | 22.7539 | 43.4838 | от 1 до 16/без4 и 5/ | 1-5,8 | 4 | 6,21,9a,9b | 12 | 1, 2 | 1,2,5, 13,19,20,21 | 2 | 4 |  |  | Монтана
111 | BG1WO00521MS060 | 3075 | р.Скомля след с. Септемврийци | O | EC,ND | PS | Реки западно от Огоста | Скомля | BG1WO500R011 | R8 | 22.9511 | 43.7731 | от 1 до 16/без4 и 5/ | 1-5,8 | 4 | 1,3,8,9,9a,9b,13,14,19,21,33 | 12 | 1, 2 | 1,2,13,19,20,21 | 1.2 | 4 |  |  | Монтана
112 | BG1WO00659MS059 | 3229 | р.Краставичка над с. Горни Лом | S | ВМ | R,PS,PH | Реки западно от Огоста | Лом | BG1WO600R1712 | R2 | 22.7293 | 43.4774 | от 1 до 16/без4 и 5/ | 1-5,8 | 4 | 1,2,3,4,5,6а,7,8,9,10,11,12,13,14,15,16,17,18,19,22,24,25,26,27,28,29,29а,29б,30,31,32,33 | 12 | 1, 2 | 1,2,3,4,19,5,13,16,20,21 | 2 | 4 |  |  | Монтана
113 | BG1WO01641MS1080 |  | р.Стакевска от РВ "Стакевска река" до вливане в р. Лом | O | ВМ | PS | Реки западно от Огоста | Стакевска | BG1WO600R1912 | R2 | 22.7757 | 43.5907 | от 1 до 16/без4 и 5/ | 1-5,8 | 4 | 6,20,21,23 | 12 | 1,2 | 1,2,5, 13,19,20,21 | 2 | 4 |  |  | Монтана
114 | BG1WO01631MS100 |  | р.Лом след с. Крива бара преди вливане на Неченска бара | O | ВМ | PS | Реки западно от Огоста | Лом | BG1WO600R1013 | R8 | 23.0788 | 43.698 | от 1 до 16/без4 и 5/ | 1-5,8 | 4 | 6,20,21,23 | 12 | 1.2 | 1,2,5, 13,19,20,21 | 1.2 | 4 |  |  | Монтана
115 | BG1WO62319MS051 | 3046 | яз. “Хр.Смирненски” на река Лом | O | EC | PS | Реки западно от Огоста | яз. Христо Смирненски | BG1WO600L014 | L16 | 23.0118 | 43.6143 | от 1 до 16 | 1-5,8 | 4 | 6,9,13,19,20,21,33, | 12 | 2 | 1,2,5, 13,19,20,21 | 2 | 4 |  |  | Монтана
116 | BG1WO00814MS071 |  | яз."Расово" на стената | O | ВМ | PS | Реки западно от Огоста | Цибрица | BG1WO800L020 | L16 | 23.2667 | 43.7161 | от 1 до 16 | 1-5,8 | 4 | 6,20,21,23 | 12 | 1.2 | 1,2,5, 13,19,20,21 | 1 | 4 |  |  | Монтана
117 | BG1WO03496MS031 | 3080 | яз.“Рабиша” на река Видбол | O | EC | PS,R | Реки западно от Огоста | яз. Рабиша | BG1WO300L018 | L4 | 22.5861 | 43.7401 | от 1 до 16 | 1-5,8 | 4 | 1,3,8,9,9a,9b,6,21,23 | 12 | 2 | 1,2,5, 13,19,20,21 | 2 | 4 |  |  | Монтана
118 | BG1WO32939MS021 | 3045 | яз."Полетковци" | O | EC | PS,R | Реки западно от Огоста | яз. Полетковци | BG1WO300L1006 | L12 | 22.5121 | 43.8531 | от 1 до 16 | 1-5,8 | 4 | 8,9,9a,9b,6,21,33 | 12 | 2 | 1,2,5, 13,19,20,21 | 2 | 4 |  |  | Монтана
119 | BG1WO29791MS011 |  | яз." Кула" | O | ВМ,ND | PS | Реки западно от Огоста | Тополовец | BG1WO200L1003 | L12 | 22.5089 | 43.9054 | от 1 до 16 | 1-5,8 | 4 | 1,3,8,9,9а,б,6,20,21,23,33 | 12 | 1,2 | 1,2,5, 13,19,20,21 | 1,2 | 4 |  |  | Монтана
120 | BG1WO01621MS110 |  | р.Неченска бара преди вливане в р.Лом/моста с. Крива бара | O | ВМ | PS | Реки западно от Огоста | Неченска бара | BG1WO600R1014 | R8 | 23.0959 | 43.6853 | от 1 до 16/без4 и 5/ | 1-5,8 | 4 |  |  | 1,2 | 1,2,5, 13,19,20,21 | 1,2 | 4 |  |  | Монтана
121 | BG1YN00001MS010 | 180 | р.Янтра -Новград | S | EC,EA, ND | PS, PH | Янтра | Янтра | BG1YN130R1029 | R7 | 25.5893 | 43.6124 | от 1 до 16/без4 и 5/ | 1-5,8 | 4 | 1,3,4,5,7,6а,8,9,9,9а,9б,10,11,12,14,16,17,18,21,24,25,26,27,29,29а,29б,30,31,32,33 | 12 | 1, 2 | 1,2,5, 13,19,20,21 | 1.2 | 4 |  |  | Русе
122 | BG1YN00319MS030 |  | р.Янтра при с.Каранци | S,TNMN | EC,EA,DP,ND | PS, PH | Янтра | Янтра | BG1YN130R1029 | R7 | 25.6681 | 43.3869 | 1-16/ТNМN | 1-5,8/ТNМN | 4/12 | ТNМN | 12 | ТNМN | ТNМN | ТNМN | 12 |  |  | В.Търново
123 | BG1YN06413MS150 |  | р.Голяма река при гр. Стражица | S | EC,EA, ND | PS | Янтра | Голяма река | BG1YN600R1025 | R4 | 25.9545 | 43.2218 | от 1 до 16/без4 и 5/ | 1-5,8 | 4 | 1,2,3,5,7,9,9a,9b,12,13,14,15,19,22,24,25,28,29,29а,29б,30,31,32,33 | 12 | 1, 2 | 1,2,5, 13,19,20,21 | 1.2 | 4 |  |  | В.Търново
124 | BG1YN00061MS140 | 162 | р.Лефеджа село Бряговица-преди вливане в Янтра | S | EC,EA,ND | PS,PH,R | Янтра | Лефеджа | BG1YN600R1134 | R7 | 25.8864 | 43.1897 | от 1 до 16/без4 и 5/ | 1-5,8 | 4 | 1,2,3,4,5,7,8,9,9а,9б,10,11,12,13,14,15,16,17,18,19,22,24,25,26,27,28,29,29а,29б,30,31,32,33 | 12 | 1, 2 | 1,2,5, 13,19,20,21 | 2 | 4 |  |  | В.Търново
125 | BG1YN43199MS021 |  | Язовир.”Ал.Стамболийски” | S | EC,EA,ND | PS,R | Янтра | яз. Александър Стамболийски | BG1YN400L1009 | L11 | 25.1714 | 43.1234 | от 1 до 16 | 1-5,8 | 4 | 5,7,12,30 | 12 | 1, 2 | 1,2,5, 13,19,20,21 | 1.2 | 4 |  |  | В.Търново
126 | BG1YN00999MS260 | 0139 | р.Янтра при с.Ябълка | S | EC,EA | PS,PH,R | Янтра | Янтра | BG1YN900R1215 | R2 | 25.4102 | 42.7695 | от 1 до 16/без4 и 5/ | 1-5,8 | 4 | 1,2,3,4,5,6а,7,8,9,10,11,12,13,14,15,16,17,18,19,22,24,25,26,27,28,29,29а,29б,30,31,32,33 | 12 | 1, 2 | 1,2,5, 13,19,20,21 | 2 | 4 |  |  | В.Търново
127 | BG1YN00021MS020 | 3047 | р.Студена , преди вливане в Янтра-шосеен мост | O | EC,ND | PS | Янтра | Студена | BG1YN200R028 | R8 | 25.5694 | 43.5892 | от 1 до 16/без4 и 5/ | 1-5,8 | 4 | 6,13,19,20,21,23 | 12 | 1, 2 | 1,2,5, 13,19,20,21 | 2 | 4 |  |  | Русе
128 | BG1YN00079MS190 | 153 | р.Янтра, след В.Търново, мост с.Самоводене* | O | EC,ND | PS,PH | Янтра | Янтра | BG1YN700R1017 | R4 | 25.6136 | 43.1363 | от 1 до 16/без4 и 5/ | 1-5,8 | 4 | 1,2,3,4,6,7,8,9,13,19,20,21,23,31,32,33 | 12 | 1, 2 | 1,2,5, 13,19,20,21 | 1.2 | 4 |  |  | В.Търново
129 | BG1WO16421MS1110 |  | р.Янтра при с. Леденик | O | ВМ | PS | Янтра | Янтра | BG1YN900R1015 | R4 | 22.7556 | 43.563 | от 1 до 16/без4 и 5/ | 1-5,8 | 4 | 1,2,3,4,6,20,21,23,31,32,33 | 12 | 1, 2,6,7,8,9,10 | 1,2,5, 13,19,20,21 | 1.2 | 4 |  |  | В.Търново
130 | BG1YN00847MS1150 |  | р.Росица преди вливане на р.Видима, мост след Г.Росица | O | ВМ | PS | Янтра | Росица | BG1YN400R1103 | R4 | 25.1075 | 42.9748 | от 1 до 16/без4 и 5/ | 1-5,8 | 4 | 1,3,8,9,9(аб),13,19,21,33 | 12 | 1, 2,6,7,8,9,10 | 1,2,5, 13,19,20,21 | 1.2 | 4 |  |  | В.Търново
131 | BG1YN00871MS1020 |  | р.Янтра след ПСОВ Д.Оряховица, мост за с. Върбица | O | ВМ | PS, PH | Янтра | Янтра | BG1YN700R1017 | R4 | 25.84 | 43.1785 | от 1 до 16/без4 и 5/ | 1-5,8 | 4 | 9,9a,9b,13,15,16,17,20,21,23,31,32,33 | 12 | 1, 2,6,7,8,9,10 | 1,2,5, 13,19,20,21 | 1.2 | 4 |  |  | В.Търново
132 | BG1YN88211MS1030 |  | р.Дряновска след Дряново, моста за с. Ганчовец | O | ВМ | PS | Янтра | Дряновска | BG1YN800R1016 | R2 | 25.5184 | 42.9923 | от 1 до 16/без4 и 5/ | 1-5,8 | 4 |  |  | 1, 2,6,7,8,9,10 | 1,2,5, 13,19,20,21 | 1,2 | 4 |  |  | В.Търново
133 | BG1YN88219MS1040 |  | р.Дряновска след Трявна мост над р.Дряновска | O | ВМ | PS, PH | Янтра | Дряновска | BG1YN800R1016 | R2 | 25.4973 | 42.8827 | от 1 до 16/без4 и 5/ | 1-5,8 | 4 |  |  | 1, 2,6,7,8,9,10 | 1,2,5, 13,19,20,21 | 1,2 | 4 |  |  | В.Търново
134 | BG1YN08695MS1060 |  | р.Стара река, мост при с. Майско | O | ВМ | PS, PH | Янтра | Стара река | BG1YN600R022 | R2 | 26.1718 | 42.9294 | от 1 до 16/без4 и 5/ | 1-5,8 | 4 | 5,6,7,8,9,9а,б,12,20,21,23,30,33 | 12 | 1, 2,6,7,8,9,10 | 1,2,5, 13,19,20,21 | 2 | 4 |  |  | В.Търново
135 | BG1YN00079MS220 | 149 | р.Дряновска преди вливане в р.Белица | O | EC,ND | PS | Янтра | Дряновска | BG1YN800R1016 | R4 | 25.6084 | 43.0469 | от 1 до 16/без4 и 5/ | 1-5,8 | 4 | 1,3,6,9,9a,9b,15,16,17,18,20,23,28,31,32,33 | 12 | 1, 2 | 1,2,5, 13,19,20,21 | 2 | 4 |  |  | В.Търново
136 | BG1YN00412MS070 | 3050 | р.Бохот, преди вливане Росица, с.Хотница | O | EC, ND | PS | Янтра | Бохот | BG1YN400R011 | R4 | 25.5678 | 43.1762 | от 1 до 16/без4 и 5/ | 1-5,8 | 4 | 5,7,12,30 | 12 | 1, 2,6,7,8,9,10 | 1,2,5, 13,19,20,21 | 2 | 4 |  |  | В.Търново
137 | BG1YN08421MS300 | 3051 | р.Негованка на устие при с.Ресен | O | EC, ND | PS | Янтра | Негованка | BG1YN400R010 | R4 | 25.5464 | 43.2058 | от 1 до 16/без4 и 5/ | 1-5,8 | 4 | 5,7,12,30 | 12 | 1, 2,6,7,8,9,10 | 1,2,5, 13,19,20,21 | 2 | 4 |  |  | В.Търново
138 | BG1YN00441MS100 | 3052 | р.Крапец – преди влива не в яз.”Ал.Стамболийски.” | O | EC,ND | PS,PH | Янтра | Крапец | BG1YN400R006 | R4 | 24.9803 | 43.0792 | от 1 до 16/без4 и 5/ | 1-5,8 | 4 | 5,7,12,30 | 12 | 1, 2,6,7,8,9,10 | 1,2,5, 13,19,20,21 | 2 | 4 |  |  | В.Търново
139 | BG1YN00917MS230 | 141 | р.Янтра, след Габрово-мост за Севлиево | O | EC | PS,PH | Янтра | Янтра | BG1YN900R1015 | R4 | 25.3296 | 42.9161 | от 1 до 16/без4 и 5/ | 1-5,8 | 4 | 1,2,3,4,5,7,8,10,12,14,15,16,17,18,20,21,22,23,24,25,26,27,30,31,32,33 | 12 | 1, 2 | 1,2,5, 13,19,20,21 | 1.2 | 4 |  |  | В.Търново
140 | BG1YN08211MS210 | 3053 | р.Белица преди вливане в р.Янтра | O | EC,ND | PS,PH | Янтра | Белица Дряновска | BG1YN800R1033 | R4 | 25.6066 | 43.0493 | от 1 до 16/без4 и 5/ | 1-5,8 | 4 | 1,2,3,5,6,7,8,10,12,14,15,16,17,18,20,21,22,23,24,25,26,27,30,31,32,33 | 12 | 1, 2 | 1,2,5, 13,19,20,21 | 1.2 | 4 |  |  | В.Търново*
141 | BG1YN09221MS240 | 3097 | р.Паничарка с/у ВиК – мост.. | O | EC | PS | Янтра | Паничарка Козлята | BG1YN900R1315 | R2 | 25.3059 | 42.8423 | от 1 до 16/без4 и 5/ | 1-5,8 | 4 | 1,2,3,8,9,13,19, 21, 24, ,29,29(а,б),33 | 12 |  | 1,2,5, 13,19,20,21 | 1.2 | 4 |  |  | В.Търново
142 | BG1YN00059MS130 | 163 | р.Янтра при село Драганово-след вливане на Лефеджа | O | EC, ND | PS, ph | Янтра | Янтра | BG1YN307R1127 | R7 | 25.7441 | 43.2048 | от 1 до 16/без4 и 5/ | 1-5,8 | 4 | 1,2,3,6,8,9,20,21,22,23,24,25,26,27,31,32,33 | 12 | 1, 2 | 1,2,5, 13,19,20,21 | 1.2 | 4 |  |  | В.Търново
143 | BG1YN08991MS1120 |  | р.Янтра преди вливане на Паничарка гр.Габрово-мост | O | ВМ | PS | Янтра | Янтра | BG1YN900R1415 | R4 | 25.3253 | 42.8604 | от 1 до 16/без4 и 5/ | 1-5,8 | 4 | 1,2,3,4,5,7,8,9,9а,б,13,19,21,33 | 12 | 1.2 | 1,2,5, 13,19,20,21 | 1.2 | 4 |  |  | В.Търново
144 | BG1YN08391MS1130 |  | р.Янтра с. Раданово, мост за с. Орловец | O | ВМ | PS | Янтра | Янтра | BG1YN307R1027 | R4 | 25.6631 | 43.3544 | от 1 до 16/без4 и 5/ | 1-5,8 | 4 | 6,20,21,23 | 12 | 1, 2,6,7,8,9,10 | 1,2,5, 13,19,20,21 | 1.2 | 4 |  |  | В.Търново
145 | BG1YN84931MS1140 |  | р.Росица след вливане на р.Негойчица | O | ВМ | PS | Янтра | Росица | BG1YN400R1002 | R2 | 25.0741 | 42.8649 | от 1 до 16/без4 и 5/ | 1-5,8 | 4 | 6,20,21,23 | 12 | 1, 2,6,7,8,9,10 | 1,2,5, 13,19,20,21 | 1.2 | 4 |  |  | В.Търново
146 | BG1YN84311MS1160 |  | р.Росица след яз. Стамbолийски, на моста с. Дичин | O | ВМ | PS | Янтра | Росица | BG1YN400R1012 | R7 | 25.4823 | 43.2099 | от 1 до 16/без4 и 5/ | 1-5,8 | 4 | 1,2,3,6,8,9,9(аб),13,19,21,33 | 12 | 1, 2,6,7,8,9,10 | 1,2,5, 13,19,20,21 | 1.2 | 4 |  |  | В.Търново
147 | BG1YN84621MS1170 |  | р.Граднишка преди вливане в р.Видима, мост | O | ВМ | PS | Янтра | Граднишка | BG1YN400R1431 | R4 | 24.9742 | 42.9583 | от 1 до 16/без4 и 5/ | 1-5,8 | 4 | 6,20,21,23 | 12 | 1, 2,6,7,8,9,10 | 1,2,5, 13,19,20,21 | 1.2 | 4 |  |  | В.Търново
148 | BG1YN84631MS1180 |  | р.Видима, преди вливане на р. Граднишка-мост преди с. Градница | O | ВМ | PS | Янтра | Видима | BG1YN400R1631 | R4 | 24.9758 | 42.9641 | от 1 до 16/без4 и 5/ | 1-5,8 | 4 | 6,13,19,20,21,23 | 12 | 1, 2,6,7,8,9,10 | 1,2,5, 13,19,20,21 | 1.2 | 4 |  |  | В.Търново
149 | BG1YN84693MS1240 |  | р.Видима, въжен мост в кв.Зла река,гр.Априлци | O | ВМ,ND | PS,PH | Янтра | Видима | BG1YN400R1001 | R2 | 24.8934 | 42.8501 | от 1 до 16/без4 и 5/ | 1-5,8 | 4 | 6,8,9,9а,б,13,19,20,21,23,33 | 12 |  | 1,2,5, 13,19,20,21 | 2 | 4 |  |  | Плевен
150 | BG1YN08321MS040 |  | р.Елийска преди вливане в р.Янтра | O | ВМ, ND | PS, PH | Янтра | Елийска | BG1YN300R026 | R8 | 25.6551 | 43.3782 | от 1 до 16/без4 и 5/ | 1-5,8 | 4 | 6,8,9,9а,б,13,19,20,21,23,33 | 12 | 1, 2,6,7,8,9,10 | 1,2,5, 13,19,20,21 | 2 | 4 |  |  | В.Търново
151 | BG1YN862415MS1050 |  | р.Златаришка след гр. Елена | O | ВМ | PS | Янтра | Костелска Марянска/Златаришка/ | BG1YN600R1021 | R2 | 25.8956 | 42.9701 | от 1 до 16/без4 и 5/ | 1-5,8 | 4 | 1,3,6,8,9,13,19,21,33 | 12 | 1, 2,6,7,8,9,10 | 1,2,5,19,20,21 | 1.2 | 4 |  |  | В.Търново
152 | BG1YN84631MS1200 |  | р.Видима,мост в с. Дебнево | O | ВМ | PS | Янтра | Видима | BG1YN400R1531 | R4 | 24.8452 | 42.959 | от 1 до 16/без4 и 5/ | 1-5,8 | 4 | 1,3,6,8,9,13,19,20,21,23,33 | 12 | 1, 2,6,7,8,9,10 | 1,2,5, 13,19,20,21 | 2 | 4 |  |  | Плевен
153 | BG1YN84611MS340 |  | р.Видима преди вливане в Росица | O | ВМ,ND | PS,PH | Янтра | Видима | BG1YN400R1031 | R4 | 25.0992 | 42.9828 | от 1 до 16/без4 и 5/ | 1-5,8 | 4 | 6,20,21,23 | 12 | 1, 2,6,7,8,9,10 | 1,2,5, 13,19,20,21 | 2 | 4 |  |  | В.Търново
154 | BG1YN00651MS160 | 159 | р.Стара река /Лефеджа/, мост след с.Кесарево | O | EC,ND | PS | Янтра | Стара река Лефеджа | BG1YN600R1034 | R4 | 25.9592 | 43.1628 | от 1 до 16/без4 и 5/ | 1-5,8 | 4 | 6,20,21,23 | 12 | 1, 2,6,7,8,9,10 | 1,2,5, 13,19,20,21 | 2 | 4 |  |  | В.Търново
155 | BG1YN04471MS031 | 3054 | Язовир”Крапец” | S | EC | PS,R | Янтра | яз. Крапец | BG1YN400L005 | L12 | 24.8911 | 43.0681 | от 1 до 16 | 1-5,8 | 4 | 1,2,3,4,5,6а,7,8,9,9а,9б,10,11,12,14,15,16,17,18,22,24,25,26,27,28,29,29а,29б,,30,31,32,33 | 12 |  | 1,2,5, 13,19,20,21 |  | 4 |  |  | В.Търново
156 | BG1WO00812MS061 |  | яз. Ковачица | O |  | ВМ | Реки западно от Огоста | яз. Ковачица | BG1WO800L021 | L16 | 23.3494 | 43.792 | от 1 до 16 | 1-5,8 | 4 |  |  |  | 1,2,5, 13,19,20,21 | 2 | 4 |  |  | Монтана
157 | BG1WO00093MS081 |  | яз. Аспарухов вал | O |  | EC | Реки западно от Огоста | яз. Аспарухов вал | BG1DU000L1001 | L16 | 23.6318 | 43.7483 | от 1 до 16 | 1-5,8 | 4 |  |  |  | 1,2,5, 13,19,20,21 | 2 | 4 |  |  | Враца
158 | BG1VT00325MS031 |  | яз. Горни Дъбник | S | EC | PS,PH,R | Вит | яз. Горни Дъбник | BG1VT300L1012 | L14 | 24.3274 | 43.3683 | от 1 до 16 | 1-5,8 | 4 | 1,3,5,6,6а,7,12,13,14,19,21,26,27, 30,33 | 12 |  | 1,2,5, 13,19,20,21 | 2 | 4
159 | BG1IS00013MS030 |  | р. Гостиля преди вливане в р. Искър | O | ВМ | PS | Искър | Гостиля | BG1IS100R025 | R8 | 24.2569 | 43.5629 | от 1 до 16/без4 и 5/ | 1-5,8 | 4 | 1,2,3,5,7,8,9,9а,б,13,1519 | 12 | [6 empty] | Плевен
Пунктове за възлагане САМО на анализ на Приоритетни вещества
159 | BG1YN04697MS120* | 3056 | РВ Видима | S,D | EC,ND | PS,PH,R | Янтра | Видима | BG1YN400R1101 | R2 | 24.9215 | 42.7805 |  |  |  | 5,7,12,30 | 12 | [6 empty] | Плевен
160 | BG1YN06496MS061* | 3058 | Язовир”Ястребино” * | S,D | EC,ND | PS | Янтра | яз. Ястребино | BG1YN600L024 | L12 | 26.2751 | 43.154 |  |  |  | 5,7,12,30 | 12 | [6 empty] | Шумен
161 | BG1YN62953MS041* | 3099 | Язовир”Йовковци” * | S,D | EC,ND | PS,R | Янтра | яз. Йовковци | BG1YN600L019 | L2 | 25.7635 | 42.9456 |  |  |  | 5,7,12,30 | 12 | [6 empty] | В.Търново
162 | BG1YN92233MS051* | 3100 | Язовир”Хр.Смирненски” * | S,D | EC,ND | PS,PH,R | Янтра | яз. Христо Смирненски | BG1YN900L014 | L2 | 25.2589 | 42.8071 |  |  |  | 5,7,12,30 | 12 | [6 empty] | В.Търново
163 | BG1OG00744MS041* | 3031 | Язовир „Среченска бара”* | S,D | EC,ND | PS,R | Огоста | яз. Среченска бара | BG1OG700L016 | L2 | 23.2045 | 43.2062 |  |  |  | 5,7,12,30 | 12 | [6 empty] | Монтана
164 | BG1IS22919MS031* | 3028 | Язовир „Бебреш” * | S,D | EC,ND | PS | Искър | яз. Бебреш | BG1IS200L021 | L2 | 23.7781 | 42.846 |  |  |  | 5,7,12,30 | 12 | [6 empty] | София
165 | BG1IS94733MS071* | 3018 | Язовир „Бели Искър” * | S,D | EC | PS,PH | Искър | яз. Бели Искър | BG1IS900L002 | L1 | 23.5689 | 42.1374 |  |  |  | 5,7,12,30 | 12 | [6 empty] | София
166 | BG1OS00099MS070* | 3037 | р.Черни Осъм , водохващане - Бента | S,D | EC, ND | PS, PH | Осъм | Ч.Осъм | BG1OS890R1116 | R2 | 24.7753 | 42.8109 |  |  |  | 5,7,12,30 | 12 | [6 empty] | Плевен
167 | BG1VT09921MS070* | 3071 | Водохващане Болованджика над с. Рибарица | S,D | EC,ND | PS,PH | Вит | Бели Вит | BG1VT900R1101 | R2 | 24.4269 | 42.7862 |  |  |  | 5,7,12,30 | 12 | [6 empty] | Плевен
168 | BG1IS90000MS012* | 225 | РВ "Леви Искър"* | S,D | ВМ | PS,PH | Искър | Леви Искър | BG1IS900R1103 | R2 | 23.5155 | 42.2188 |  |  |  | 5,7,12,30 | 12 | [6 empty] | София
169 | BG1OG00994MS172* | 223 | РВ "Козарице"* | S,D | ВМ | PS, PH | Огоста | Мартиновска Огоста | BG1OG789R1201 | R2 | 22.829 | 43.3508 |  |  |  | 5,7,12,30,32 | 12 | [6 empty] | Монтана
170 | BG1IS77799MS061 |  | Язовир "Искър"* | S,D | EC,EA,ND | PS,PH | Искър | яз. Искър | BG1IS700L1005 | L11 | 23.5332 | 42.5133 |  |  |  | 5,7,12,30 | 12 | [6 empty] | София
*Приоритетните вещества с номера 5,7,12 и 30 не са анализирани по време на изпълнението на контролния мониторинг 2016-2017и 2017-2018 г.,,поради което трябва да се планират за анализ в програмите 2018-2019.
**За приоритетните вещества с номера 5,7,12 и 30 ако ИАОС няма готовност за провеждане на анализа, трябва да се възложат на външен изпълнител

## Tabica 1.2
ТАБЛИЦА 1.2
Програма за хидробиологичен мониторинг на територията на Дунавски район за 2018г.
№ | код на пункта | тип на пункта | код на ВТ | типология на ВТ | тип на мониторинга | вид докладване | речен басейн | име на пункта | геогр. координати |  | Биологични елементи за качество |  |  |  |  | Лаборатория
[9 empty] | X | Y | макрозообентос | макрофити | фитобентос | риби | фитопланктон | пробонабиране
1 | 2 | 3 | 4 | 5 | 6 | 7 | 8 | 9 | 10 | 11 | 12 | 13 | 14 | 15 | 16 | 17
1 | BG1WO00014MS140 | PS,FSB | BG1WO100R001 | R8 | O | EC,ND | Реки западно от Огоста | р.Тимок при гр. Брегово | 22.6272 | 44.1541 | x | x | x |  |  | Mонтана
2 | BG1WO00321MS100 |  | BG1WO300R1007 | R8 | O | ВМ | Реки западно от Огоста | р.Войнишка – с. Търняне | 22.7997 | 43.9262 | x |  | x |  |  | Mонтана
3 | BG1WO00521MS060 | PS | BG1WO500R011 | R8 | O | EC | Реки западно от Огоста | р.Скомля след с. Септемврийци | 22.9511 | 43.7731 | x |  | x |  |  | Mонтана
4 | BG1WO00061MS030 | R,PS | BG1WO600R015 | R8 | S | ВМ | Реки западно от Огоста | р.Лом преди гр. Лом | 23.2518 | 43.8276 | x | x | x |  |  | Mонтана
5 | BG1WO01631MS150 |  | BG1WO600R1013 | R8 | O | ВМ | Реки западно от Огоста | р. Лом след с. Крива бара преди вливане на Нечинска бара | 23.0788 | 43.698 | x |  | x |  |  | Mонтана
6 | BG1WO01621MS1100 | PS | BG1WO600R1014 | R8 | О | ВМ | Реки западно от Огоста | р.Неченска бара, преди вливане в р. Лом, мост между гр. Брусарци и с. Крива бара | 23.0959 | 43.6853 | x |  |  | Хв |  | Mонтана
7 | BG1WO01641MS1080 | PS | BG1WO600R1912 | R2 | O | ВМ | Реки западно от Огоста | р. Стакевска от РВ "Стакевска река" до вливане в р. Лом | 22.7757 | 43.5907 | x |  |  |  |  | Mонтана
8 | BG1OG00001MS010 | PS,PH | BG1OG100R014 | R7 | S | EC,EA,ND | Огоста | р.Огоста, устие преди р. Дунав-гр. Оряхово | 23.8771 | 43.7408 | x |  |  |  |  | Mонтана
9 | BG1OG02431MS023 | PS | BG1OG400R1219 | R8 | О | EC | Огоста | р.Рибене след с. Лесура | 23.562 | 43.461 | x |  |  | Хв |  | Mонтана
10 | BG1OG00051MS080 | PS,PH | BG1OG307R1313 | R7 | O | EC,ND | Огоста | р.Огоста, при Кобиляк | 23.4466 | 43.5184 | x |  | x |  |  | Mонтана
11 | BG1OG02621MS1020 |  | BG1OG600R007 | R8 | O | ВМ | Огоста | р.Въртешница преди вливане в р. Ботуня при гр. Криводол | 23.4755 | 43.3722 | x |  |  |  |  | Mонтана
12 | BG1OG02721MS1040 |  | BG1OG700R005 | R4 | O | ВМ | Огоста | р.Шугавица мост в с. Долно Белотинци | 23.2792 | 43.4398 | x |  |  |  |  | Mонтана
13 | BG1OG00094MS190 | PS,PH,R | BG1OG789R1601 | R2 | O | EC,EA | Огоста | р.Чипровска Огоста над гр. Чипровци | 22.8573 | 43.3874 | x |  | x |  |  | Mонтана
14 | BG1OG00211MS020 | PS | BG1OG200R1113 | R8 | O | EC,EA,ND | Огоста | р.Скът, след гр. Мизия* | 23.8511 | 43.7092 | x* |  | x* |  |  | Mонтана
15 | BG1OG00237MS060 | PS | BG1OG200R008 | R8 | O | EC,ND | Огоста | р.Скът при с. Голямо Пещене | 23.7421 | 43.3465 | x | x |  |  |  | Mонтана
16 | BG1OG00731MS140 | PS | BG1OG307R1213 | R7 | O | EC,ND | Огоста | р.Огоста, след гр. Монтана | 23.2463 | 43.4215 | x | x |  |  |  | Mонтана
17 | BG1OG00733MS150 | PS | BG1OG307R1213 | R7 | O | EC,EA | Огоста | р.Огоста след яз. Огоста | 23.2186 | 43.3991 | x | x | x |  |  | Mонтана
18 | BG1OG00795MS160 | R,PS | BG1OG789R1001 | R4 | S | EC,EA | Огоста | р. Огоста/преди яз. Огоста, мост с. Г.Церовене | 23.1082 | 43.3944 | x | x | x |  |  | Mонтана
19 | BG1OG00231MS1070 |  | BG1OG307R1013 | R7 | O | ВМ | Огоста | р.Огоста при с. Гложене, преди вливане на р. Скът | 23.8259 | 43.6918 | x |  |  |  |  | Mонтана
20 | BG1OG02811MS1090 |  | BG1OG789R1301 | R4 | О | ВМ | Огоста | р.Дългоделска Огоста, с. Гаврил Геново | 23.0548 | 43.3969 | x |  |  |  |  | Mонтана
21 | BG1OG02911MS1100 |  | BG1OG789R1501 | R4 | О | ВМ | Огоста | р.Огоста след с. Железна | 22.9254 | 43.3965 | x |  | x |  |  | Mонтана
22 | BG1OG02919MS1110 | PS | BG1OG789R1401 | R4 | О | ВМ | Огоста | р.Oгоста мост за с. Горна Ковачица | 23.0135 | 43.4207 | x |  |  |  |  | Mонтана
23 | BG1OG00242MS1120 | PS | BG1OG400R1119 | R8 | О | ВМ | Огоста | р.Ляв приток на р. Рибене на запад от с. Лесура, след моста за с. Галатин | 23.5289 | 43.4635 | x |  |  |  |  | Mонтана
24 | BG1OG02919MS1220 |  | BG1OG789R1101 | R4 | О | ВМ | Огоста | р.Превалска Огоста преди вливане в р. Огоста, мост след с. Митровци | 22.9614 | 43.4322 | х |  |  |  |  | Mонтана
25 | BG1IS00111MS010 | PS | BG1IS100R1027 | R7 | S | EC,EA,ND | Искър | р.Искър при с. Гиген | 24.4564 | 43.706 | x |  |  |  |  | Mонтана
26 | BG1IS00119MS020 | PS,PH | BG1IS100R1027 | R7 | S,TNMN | EC,EA,DP | Искър | р.Искър при с. Ореховица | 24.3587 | 43.5877 | x | x | x |  |  | Mонтана
27 | BG1IS00413MS1130 |  | BG1IS135R1026 | R4 | О | ВМ | Искър | р.Искър при с. Староселци | 24.2755 | 43.551 | x |  | x |  |  | Mонтана
28 | BG1IS00417MS1010 | PS | BG1IS135R1126 | R4 | О | ВМ | Искър | р.Искър при с. Реселец | 24.0452 | 43.2482 | x |  | x |  |  | Mонтана
29 | BG1IS04221MS1090 | PS | BG1IS200R1022 | R4 | О | ВМ | Искър | р. Бебреш, след с. Боженица | 23.8186 | 43.0091 | x |  | x |  |  | София
30 | BG1IS00025MS070 | PS | BG1IS200R1243 | R4 | O | EC,ND | Искър | р.Малък Искър при с. Лъга | 24.0225 | 42.8684 | x |  | x |  |  | София
31 | BG1IS00431MS280 | PS | BG1IS135R1226 | R4 | O | EC,EA,ND | Искър | р.Искър преди гр. Роман, гара Струпец | 23.8561 | 43.1356 | x |  | x | Хв |  | София
32 | BG1IS00031MS090 | PS | BG1IS135R1226 | R4 | O | EC,EA,ND | Искър | р.Искър при с. Ребърково | 23.6875 | 43.1142 | x |  |  |  |  | София
33 | BG1IS04777MS1300 | PS | BG1IS700R1206 | R4 | S | ВМ | Искър | р.Искър след яз.Искър мост при с. Долни Пасарел | 23.4993 | 42.5381 | x |  | x |  |  | София
34 | BG1IS00491MS1310 | PS | BG1IS789R1104 | R4 | O | ВМ | Искър | р.Искър, преди вливане на р.Палакария, вилна зона Мечката | 23.5367 | 42.4243 | х |  | х |  |  | София
35 | BG1IS00492MS1090 | PS | BG1IS900R1303 | R2 | S | ВМ | Искър | р.Мусаленска Бистрица при Боровец | 23.6001 | 42.2533 | х |  |  |  |  | София
36 | BG1IS00039MS120 | PS | BG1IS135R1426 | R4 | O | EC,EA,ND | Искър | р.Искър при гр. Нови Искър | 23.3704 | 42.8206 | x | x | x |  |  | София
37 | BG1IS00041MS130 | PS | BG1IS400R012 | R4 | O | EC,EA,ND | Искър | р.Блато преди вливане в Искър | 23.3474 | 42.7939 | x | x |  |  |  | София
38 | BG1IS00052MS140 | PS | BG1IS500R011 | R4 | O | EC | Искър | р.Какач устие,преди вливане в р.Искър | 23.3572 | 42.7908 | x |  | x |  |  | София
39 | BG1IS00061MS150 | PS | BG1IS600R1016 | R4 | О | EC | Искър | р.Лесновска преди вливане в река Искър | 23.3721 | 42.7795 | x |  | x | Хв |  | София
40 | BG1IS00061MS160 | PS | BG1IS600R1016 | R4 | O | EC,EA,ND | Искър | р.Лесновска при Д. Богров | 23.4962 | 42.7034 | x |  |  |  |  | София
41 | BG1IS00425MS1140 |  | BG1IS200R1043 | R4 | О | ВМ | Искър | р. Малък Искър при с. Калугерово | 23.896 | 42.9886 | x |  | x |  |  | София
42 | BG1IS00429MS1190 |  | BG1IS200R1443 | R4 | О | ВМ | Искър | р. Малък Искър, преди вливане на р. Суха | 23.9881 | 42.8155 | x |  |  |  |  | София
43 | BG1IS04226MS1220 |  | BG1IS200R1742 | R4 | О | ВМ | Искър | приток на р. Бебреш, след гр. Трудовец | 23.8066 | 42.9323 | x | x | x |  |  | София
44 | BG1IS04641MS1240 |  | BG1IS600R1215 | R4 | О | ВМ | Искър | р. Макоцевска, преди вливане в р. Лесновска /Стари Искър/, при с. Долна Малина | 23.6726 | 42.6772 | x |  | x |  |  | София
45 | BG1IS04226MS1270 | PS | BG1IS200R1542 | R4 | О | ВМ | Искър | Десен приток на р. Бебреш с. Скравена /преди моста/ | 23.7727 | 42.9624 | x |  |  |  |  | София
46 | BG1IS04224MS1280 | PS | BG1IS200R1242 | R4 | О | ВМ | Искър | Ляв приток на р. Бебреш след с. Литаково след моста за с. Гурково | 23.7 | 42.9621 | x |  |  |  |  | София
47 | BG1IS04229MS1290 | PS | BG1IS200R1342 | R4 | О | ВМ | Искър | р. Бебреш в с. Скравена (след ниския мост) | 23.7645 | 42.9535 | x |  |  | Хв |  | София
48 | BG1IS00426MS1300 | PS, | BG1IS200R1343 | R4 | O | ВМ | Искър | р. Суха, след с. Бойковец /преди моста след селото/ | 23.9421 | 42.8156 | x |  |  |  |  | София
49 | BG1IS00462MS1080 | PS | BG1IS600R1516 | R4 | О | ВМ | Искър | р. Елешница при ХМС 18050 | 25.5831 | 42.6772 | x |  |  |  |  | София
50 | BG1IS00472MS1260 |  | BG1IS700R1007 | R2 | О | ВМ | Искър | р. Витошка Бистрица след с. Панчарево | 23.4139 | 42.5962 | x |  | x |  |  | София
51 | BG1IS00432MS1060 | PS | BG1IS300R019 | R2 | О | ВМ | Искър | р. Габровница, преди устие | 23.474 | 43.068 | x |  |  |  |  | София
52 | BG1IS00008MS230 | PS | BG1IS789R1004 | R4 | О | ВМ | Искър | р.Палакария преди устие | 23.5288 | 42.4222 | x |  |  |  |  | София
53 | BG1IS00099MS260 | R,PS | BG1IS900R1503 | R2 | S | EC,EA | Искър | р.Черни Искър преди с. Говедарци | 23.4523 | 42.2548 | x |  | x |  |  | София
54 | BG1IS04226MS1210 | PS | BG1IS200R1642 | R4 | О | ВМ | Искър | приток на р. Бебреш, след гр. Ботевград, след моста за с.Скравена | 23.795 | 42.9293 | x | x |  |  |  | София
55 | BG1IS00424MS1320 | PS | BG1IS200R1143 | R4 | S | ВМ | Искър | р. Правешка Лъкавица, на мост след с. Правешка Лъкавица | 23.8935 | 42.9552 | x | x | x |  |  | София
56 | BG1ER00033MS020 | PS,PH,FSB | BG1ER100R001 | R2 | S | EC,EA,ND | Ерма | р.Ерма след гр.Трън | 22.6481 | 42.8501 | x | x | x |  |  | София
57 | BG1ER00099MS010 | PS | BG1ER100R001 | R2 | O | EC | Ерма | р.Ерма при с.Стрезимировци | 22.4518 | 42.7994 | x | x | x |  |  | София
58 | BG1NV00093MS020 | PS,FSB | BG1NV200R1001 | R2 | S | EC,EA,ND | Нишава | р.Нишава при Калотина | 22.859 | 42.9918 | x | x | x |  |  | София
59 | BG1VT00011MS010 | PS,PH | BG1VT100R009 | R7 | S | EC,EA | Вит | р.Вит след гр. Гулянци | 24.6976 | 43.6335 | x | x | x |  |  | Mонтана
60 | BG1VT00631MS1030 |  | BG1VT307R1007 | R4 | О | ВМ | Вит | р. Вит след с. Ясен | 24.5499 | 43.4332 | x | x |  |  |  | Mонтана
61 | BG1VT006575MS100 | R,PS | BG1VT307R1007 | R4 | О | EC,EA,ND | Вит | р.Вит след с. Садовец | 24.3604 | 43.3068 | x | x | x |  |  | Mонтана
62 | BG1VT00671MS1040 |  | BG1VT307R1107 | R4 | O | ВМ | Вит | р.Вит след с. Ъглен | 24.3478 | 43.227 | x |  | x |  |  | Mонтана
63 | BG1VT06913MS1050 |  | BG1VT789R1005 | R2 | O | ВМ | Вит | р.Вит при махала Асен | 24.2436 | 43.0564 | x |  | x |  |  | Mонтана
64 | BG1VT068117MS1060 |  | BG1VT789R1105 | R2 | O | ВМ | Вит | р.Калник преди вливане в р.Вит, при с. Бълг.извор | 24.2876 | 43.0392 | x | x |  |  |  | Mонтана
65 | BG1VT99111MS060 | R,PS | BG1VT900R1001 | R2 | S | EC | Вит | р. Вит след Тетевен | 24.2389 | 42.9271 | x | x | x |  |  | Mонтана
66 | BG1VT69213MS1010 |  | BG1VT900R1002 | R2 | О | ВМ | Вит | р.Черни Вит след с. Дивчевото | 24.1994 | 42.9046 | x |  |  |  |  | Mонтана
67 | BG1VT09931MS080 | PS,PH,R | BG1VT900R1001 | R2 | S | EC,EA | Вит | р.Бели Вит над с. Рибарица | 24.3739 | 42.8413 | x |  | x |  |  | Mонтана
68 | BG1VT00015MS020 | PS,PH | BG1VT100R009 | R7 | О | EC,EA,ND | Вит | р. Вит след гр. Долна Митрополия при с. Биволаре, на 100 метра след моста по течението | 24.5651 | 43.4938 | x | x |  |  |  | Mонтана
69 | BG1OS00037MS020 | PS | BG1OS130R1115 | R7 | O | EC,EA,ND | Осъм | р.Осъм при гр. Изгрев | 25.0525 | 43.4558 | x |  |  |  |  | В.Търново
70 | BG1OS00037MS1060 | PS | BG1OS130R1115 | R7 | O | EC,EA,ND | Осъм | р.Осъм, след вливане на р. Мечка след с. Дебово | 24.8973 | 43.5953 | x |  | x | Хв |  | В.Търново
71 | BG1OS00041MS090 | PS,PH | BG1OS400R010 | R8 | O | EC,ND | Осъм | р.Ломя след с.Варана, преди вливане в Осъм | 25.2177 | 43.3521 | x | x |  |  |  | В.Търново
72 | BG1OS00051MS030 | PS | BG1OS700R1011 | R7 | O | EC | Осъм | р.Осъм след гр. Левски | 25.1634 | 43.3717 | x | x |  | Хв |  | В.Търново
73 | BG1OS00611MS040 | PS | BG1OS600R1005 | R8 | O | EC,ND | Осъм | р.Шаварна преди вливане в р.Осъм | 25.1399 | 43.3366 | x | x |  |  |  | В.Търново
74 | BG1OS00715MS050 | PS | BG1OS700R1001 | R4 | O | EC,EA,ND | Осъм | р.Осъм, след гр.Ловеч | 24.8047 | 43.195 | x | x | x |  |  | В.Търново
75 | BG1OS00799MS060 | PS | BG1OS700R1001 | R4 | O | EC,EA | Осъм | р.Осъм, след гр.Троян | 24.6867 | 42.9573 | x |  |  |  |  | В.Търново
76 | BG1YN00001MS010 | PS | BG1YN130R1029 | R7 | S | EC,EA | Янтра | р.Янтра Новград | 25.5893 | 43.6124 | x | x |  |  |  | В.Търново
77 | BG1YN00319MS030 | PS | BG1YN130R1029 | R7 | S,TNMN | EC,EA,DP,ND | Янтра | р.Янтра при с.Каранци | 25.6681 | 43.3869 | x | x | x |  |  | В.Търново
78 | BG1YN00021MS020 | PS | BG1YN200R028 | R8 | O | EC,ND | Янтра | р. Студена преди вливане в Янтра - шосеен мост | 25.5694 | 43.5892 | x |  |  | Хв |  | В.Търново
79 | BG1YN00059MS130 | PS | BG1YN307R1127 | R7 | O | EC | Янтра | р. Янтра при село Драганово-след вливане на Лефеджа | 25.7441 | 43.2048 | x | x |  | Хв |  | В.Търново
80 | BG1YN00061MS140 | PS,PH,R | BG1YN600R1134 | R7 | S | EC,EA,ND | Янтра | р. Лефеджа село Бряговица-преди вливане в Янтра | 25.8533 | 43.1925 | x | x | x |  |  | В.Търново
81 | BG1YN00079MS190 | PS,PH | BG1YN700R1017 | R4 | O | EC | Янтра | р.Янтра, след В. Търново, мост с.Самоводене | 25.6136 | 43.1363 | x | x | x |  |  | В.Търново
82 | BG1YN00079MS200 | PS,PH | BG1YN700R1017 | R4 | O | EC,EA | Янтра | р. Янтра, след вливане на река Белица -мост за Дебелец | 25.6336 | 43.0641 | x | x | x |  |  | В.Търново
83 | BG1YN00871MS1020 |  | BG1YN700R1017 | R4 | O | ВМ | Янтра | р. Янтра след ПСОВ Д. Оряховица, мост за с. Върбица | 25.84 | 43.1785 | x | x |  |  |  | В.Търново
84 | BG1YN08911MS1110 |  | BG1YN900R1015 | R4 | O | ВМ | Янтра | р. Янтра при с. Леденик | 25.5508 | 43.0764 | x | x |  |  |  | В.Търново
85 | BG1YN00917MS230 | PS,PH | BG1YN900R1015 | R4 | O | EC | Янтра | р.Янтра, след Габрово-мост за Севлиево | 25.3296 | 42.9161 | x |  | x | Хв |  | В.Търново
86 | BG1YN08991MS1120 |  | BG1YN900R1415 | R4 | O | ВМ | Янтра | р. Янтра преди вливане на Паничарка гр.Габрово-мост | 25.3253 | 42.8604 | x |  |  |  |  | В.Търново
87 | BG1YN08391MS1130 |  | BG1YN307R1027 | R7 | O | ВМ | Янтра | р. Янтра с. Раданово, мост за с. Орловец | 25.6631 | 43.3544 | x | x |  | Хв |  | В.Търново
88 | BG1YN00847MS1150 |  | BG1YN400R1103 | R4 | O | ВМ | Янтра | р. Росица преди вливане на р. Видима, мост след Г. Росица | 25.1075 | 42.9748 | x | x |  |  |  | В.Търново
89 | BG1YN84311MS1160 |  | BG1YN400R1012 | R7 | O | ВМ | Янтра | р. Росица след яз. Стамbолийски, на моста с. Дичин | 25.4823 | 43.2099 | x |  | x |  |  | В.Търново
90 | BG1YN84621MS1170 |  | BG1YN400R1431 | R4 | O | ВМ | Янтра | р. Граднишка преди вливане в р. Видима, мост | 24.9742 | 42.9583 | x |  | x |  |  | В.Търново
91 | BG1YN84693MS1240 | PS,PH | BG1YN400R1001 | R2 | О | ВМ,ND | Янтра | р.Видима, въжен мост в кв. Зла река, гр. Априлци | 24.8934 | 42.8501 | х |  |  |  |  | В.Търново
92 | BG1YN08859MS1190 |  | BG1YN800R1133 | R4 | O | ВМ | Янтра | р. Белица след с. Вонеща вода мост за м. Войнежа | 25.6448 | 42.8792 | x | x |  |  |  | В.Търново
93 | BG1YN08321MS040 |  | BG1YN300R026 | R8 | O | ВМ | Янтра | р. Елийска преди вливане в р. Янтра | 25.6551 | 43.3782 | x | x | x |  |  | В.Търново
94 | BG1YN862415MS1050 |  | BG1YN600R1021 | R2 | O | ВМ | Янтра | р. Златаришка след гр. Елена | 25.8956 | 42.9701 | x | x | x |  |  | В.Търново
95 | BG1YN84631MS1200 |  | BG1YN400R1531 | R4 | O | ВМ | Янтра | р. Видима мост в с. Дебнево | 24.8452 | 42.959 | x |  | x |  |  | В.Търново
96 | BG1YN00412MS070 | PS | BG1YN400R011 | R4 | O | EC | Янтра | р. Бохот преди вливане в Росица, с. Хотница | 25.5678 | 43.1762 | x |  | x |  |  | В.Търново
97 | BG1YN00999MS260 | PS,PH,R | BG1YN900R1215 | R2 | S | EC,EA | Янтра | р. Янтра при с. Ябълка | 25.4102 | 42.7695 | x | x | x |  |  | В.Търново
98 | BG1YN84931MS1140 | PS | BG1YN400R1002 | R2 | O | ВМ | Янтра | р. Росица след вливане на р. Негойчица | 25.0741 | 42.8649 | х |  |  |  |  | В.Търново
99 | BG1YN06413MS150 | PS | BG1YN600R1025 | R4 | O | EC,EA | Янтра | р. Голяма река при гр. Стражица | 25.9545 | 43.2211 | х | х | х |  |  | В.Търново
100 | BG1YN88211MS1030 | PS | BG1YN800R1016 | R2 | О | ВМ | Янтра | р. Дряновска след Дряново, след моста за с. Ганчовец | 25.5157 | 42.9951 | x |  |  |  |  | В.Търново
101 | BG1YN88219MS1040 | PS, PH | BG1YN800R1016 | R2 | О | ВМ | Янтра | р. Дряновска след Трявна след моста по течението на р. Дряновска | 25.4973 | 42.8827 | x |  |  |  |  | В.Търново
102 | BG1YN08421MS300 | PS | BG1YN400R010 | R4 | O | EC, ND | Янтра | р.Негованка на устие при с. Ресен | 25.5453 | 43.2007 | x | x |  |  |  | В.Търново
103 | BG1RL00001MS010 | PS | BG1RL120R1013 | R7 | S | EC,EA | Русенски Лом | р.Русенски Лом на устие при гр. Русе | 25.9358 | 43.8131 | x | x |  |  |  | В.Търново
104 | BG1RL00001MS020 | PS | BG1RL120R1013 | R7 | S,TNMN | EC,EA,DP,ND | Русенски Лом | р.Русенски Лом при Басарбово | 25.9132 | 43.7864 | x |  |  |  |  | В.Търново
105 | BG1RL09291MS1030 | PS | BG1RL120R1113 | R7 | O | EC,EA,DP,ND | Русенски Лом | р.Бели Лом след вливане на Малки Лом след с. Нисово | 26.0549 | 43.6535 | x |  | x |  |  | В.Търново
106 | BG1RL02111MS030 | PS | BG1RL120R1213 | R7 | O | EC,ND | Русенски Лом | р.Черни Лом при с.Червен | 26.0314 | 43.6072 | x |  | x |  |  | В.Търново
107 | BG1RL00231MS050 | PS,PH | BG1RL200R1007 | R8 | O | EC,ND | Русенски Лом | р.Черни Лом, преди вливане с Бански Лом при с. Острица | 25.9511 | 43.5319 | x | x | x |  |  | В.Търново
108 | BG1RL02323MS060 | PS | BG1RL200R1007 | R8 | O | EC,ND | Русенски Лом | р. Поповски Лом след гр.Попово | 26.2564 | 43.3497 | x | x |  |  |  | Шумен
109 | BG1RL00931MS080 | PS,PH | BG1RL900R1112 | R7 | O | EC,EA,ND | Русенски Лом | р. Бели Лом при с. Писанец | 26.1753 | 43.6578 | x | x |  |  |  | В.Търново
110 | BG1RL09391MS100 | PS | BG1RL900R1012 | R7 | O | EC | Русенски Лом | р. Бели Лом след гр. Разград | 26.5014 | 43.5331 | x |  | x | Хв |  | В.Търново
111 | BG1RL92231MS463 | PS | BG1RL200R1007 | R8 | O | ВМ | Русенски Лом | р. Черни Лом след ПСОВ Кардам | 26.2986 | 43.3765 | x | x |  |  |  | Шумен
112 | BG1RL922239MS1080 | PS | BG1RL600R003 | R8 | O | ВМ | Русенски Лом | р.Баниски Лом преди яз. Баниски, с. Копривец, след моста за язовира на 100 м. | 25.8933 | 43.4098 | x | x |  |  |  | В.Търново
113 | BG1DJ09942MS100 |  | BG1DJ900R1008 | R9 | O | BM | Дунавски Добруджански реки | р.Хърсовска - мост при с. Хърсово | 27.1882 | 43.5146 | x | x | x |  |  | Шумен
114 | BG1DJ09994MS1010 | PH | BG1DJ345R1010 | R9 | O | ВМ | Дунавски Добруджански реки | р.Карамандере - с. Мировци | 27.2386 | 43.4266 | x | x | x |  |  | Шумен
115 | BG1DJ09942MS090 | PH | BG1DJ200R013 | R9 | O | EC | Дунавски Добруджански реки | р.Добричка - с. Росеново | 27.7672 | 43.6437 | x |  | x |  |  | В.Търново
116 | BG1DJ00989MS1023 | PH | BG1DJ900R1011 | R9 | O | ВМ | Дунавски Добруджански реки | р.Суха - след яз. Одринци | 27.7044 | 43.5277 | x |  |  |  |  | В.Търново
Язовири
1 | BG1WO29791MS011 |  | BG1WO200L1003 | L12 | O | ВМ | Реки западно от Огоста | яз. Кула | 22.5089 | 43.9054 |  |  |  |  | Хв | ВИ
2 | BG1WO00812MS061 |  | BG1WO800L021 | L16 | O | ВМ | Реки западно от Огоста | яз. Ковачица | 23.3494 | 43.792 |  |  |  |  | Хв | ВИ
3 | BG1WO00093MS081 | PS,PH | BG1DU000L1001 | L16 | O | EC | Реки западно от Огоста | яз. Аспарухов вал | 23.6318 | 43.7483 |  |  |  |  | Хв | ВИ
4 | BG1WO62319MS051 | PS | BG1WO600L1014 | L16 | O | EC | Реки западно от Огоста | яз. Хр.Смирненски на река Лом | 23.0118 | 43.6143 |  |  |  |  | Хв | ВИ
5 | BG1OG00744MS041 | R,PS | BG1OG700L1016 | L2 | S,D | EC,ND | Огоста | яз. Среченска бара | 23.2045 | 43.2062 |  |  |  |  | Хв | ВИ
6 | BG1IS22919MS031 | PS,PH,R | BG1IS200L1021 | L2 | S,D | EC,ND | Искър | яз. Бебреш | 23.7781 | 42.846 |  |  |  |  | Хв | ВИ
7 | BG1VT00325MS031 | PS,PH,R | BG1VT300L1012 | L14 | S | EC | Вит | яз. Горни Дъбник | 24.3274 | 43.3683 |  |  |  |  | Хв | ВИ
8 | BG1YN04471MS031 | R,PS | BG1YN400L1005 | L12 | S | EC | Янтра | яз. Крапец | 24.8911 | 43.0681 |  |  |  |  | Хв | ВИ
9 | BG1YN62953MS041 | R,PS | BG1YN600L1019 | L2 | S,D | EC,ND | Янтра | яз. Йовковци | 25.7635 | 42.9456 |  |  |  |  | Хв | ВИ
10 | BG1RL23419MS041 | PS | BG1RL200L1006 | L12 | O | EC | Русенски Лом | яз. Каваците | 26.2535 | 43.3353 |  |  |  |  | Хв | ВИ
11 | BG1RL93979MS051 | PS | BG1RL900L1009 | L12 | O | EC | Русенски Лом | яз. Бели Лом | 26.6804 | 43.4051 |  |  |  |  | Хв | ВИ
12 | BG1RL09259MS021 |  | BG1RL900L1011 | L12 | O | ВМ | Русенски Лом | яз. Ломци | 26.3453 | 43.4472 |  |  |  |  | Хв | ВИ
13 | BG1DJ00000MS011 | R | BG1DU000L1002 | L16 | S | EC | Дунав | яз. Антимово | 26.6976 | 43.9874 |  |  |  |  | Хв | ВИ
14 | BG1DJ09991MS1031 |  | BG1DJ345L1014 | L16 | O | ВМ | Дунавски Добруджански реки | яз. Оногур | 27.5976 | 43.821 |  |  |  |  | Хв | ВИ
15 | BG1DU00992MS011 | R,PS,PH | BG1DU000L1003 | L5 | S | ВМ | Дунав | езеро Сребърна | 27.0731 | 44.1071 |  |  |  |  | Хв | ВИ
Означения:
ВИ - възлага се на външен изпълнител; Хв - възлага се от ИАОС на външен изпълнител
Х* - пробонабирането е съвместно с Басейнова дирекция Дунавски район

## Tablica 1.3
Контролен мониторинг на повърхностни води, предназначени за питейно-битово водоснабдяванена територията на БДДР - гр. Плевен за 2018 година съгласно Наредба № 12/18.06.2002г.
ТАБЛИЦА 1.3
№ | Наименование | Код на мониторинговия пункт | Водоснабдителна организация | Местоположение | РЗИ | Категория 2017г. |  |  | Годишна честота на мониторинг (брой изпитвания по групи показатели за контрол) |  |  |  | График на мониторинг (месец) по групи показатели
|  |  |  | Населено място |  | Оценка Физико-химия | Оценка Микро-биология | Категория | I | II | III | допълнителни радиологични показатели, съгласно чл.3, ал.(2) от Наредба 12 /честота 1 път годишно/ | I | II | III
1 | 2 | 3 | 4 | 5 | 6 | 7 | 8 | 9 | 10 | 11 | 12 | 13 | 14 | 15 | 16
1 | Язовир "Искър" |  | "Софийска вода" АД | над с.Пасарел | Столична | А1 | А2 | А2
| водна кула повърхностна проба | BG1IS77799MS061 |  | р-н Панчарево |  | А1 | А2 | А2 | 4 | 2 | 1 | обща α -активност; обща β- активност; уран | V, VІІ, VІІІ, Х | VII, VIII | VII
| водна кула дълбочинна проба -25м | BG1IS77799MS061D2 |  | гр.София |  | А1 | А2 | А2 | 4 | 2 | 1 | обща α -активност; обща β- активност; уран | V, VІІ, VІІІ, Х | VII, VIII | VІІ
2 | Язовир Кокаляне |  | "Софийска вода" АД | с.Пасарел | Столична | А1 | А2 | А2
| водна кула -повърхностна проба | BG1IS13500MS032 |  | р-н Панчарево |  | А1 | А2 | А2 | 4 | 2 | 1 | обща α -активност; обща β- активност; уран | V, VІІ, VІІІ, Х | VІІ, VІІІ, | VІІІ
| водна кула -дълбочинна проба-5м | BG1IS13500MS032D2 |  | гр.София |  | А1 | А2 | А2 | 4 | 2 | 1 | обща α -активност; обща β- активност; уран | V, VІІ, VІІІ, Х | VІІ, VІІІ, | VІІІ
3 | Язовир "Бели Искър" |  | "Софийска вода" АД | Нац.парк "Рила" община Самоков | Столична | А1 | А1 | А1
| водна кула -повърхностна проба | BG1IS94733MS071 |  |  |  | А1 | А1 | А1 | 4 | 2 | 1 | обща α -активност; обща β- активност; уран | V, VІІ, VІІІ, Х | VІІ, VІІІ, | VІІІ
| водна кула -дълбочинна проба -25м | BG1IS94733MS071D2 |  |  |  | А1 | А1 | А1 | 4 | 2 | 1 | обща α -активност; обща β- активност; уран | V, VІІ, VІІІ, Х | VІІ, VІІІ, | VІІІ
4. | р.Бели Искър - РВ Бели Искър | BG1IS04946MS032 | "Софийска вода" АД | Нац. парк "Рила" | Столична | А1 | А1 | А1 | 3 | 2 | 1 |  | V, VII, ІХ | VII, IX | VII
5 | р.Леви Искър-РВ Леви Искър | BG1IS90000MS012 | "Софийска вода" АД | Нац. парк "Рила" | Столична | А1 | А1 | А1 | 3 | 2 | 1 | обща α -активност; обща β- активност; уран | V, VII, ІХ | VII, IX | VII
6 | р.Черни Искър-РВ Черни Искър | BG1IS90000MS002 | "Софийска вода" АД | Рила планина | Столична | А1 | А2 | А2 | 4 | 2 | 1 | обща α -активност; обща β- активност; уран | VI, VII, IX, X | VII, IX | VII
7 | РВ Прека река при р.Черни Искър | BG1IS90003MS002 | "Софийска вода" АД | Рила планина | Столична | А1 | А2 | А2 | 4 | 2 | 1 |  | VI, VII, IX, X | VII, IX | VII
8 | р.Боянска река, РВ Каменно здание | BG1IS50000MS012 | "Софийска вода" АД | ПП Витоша р-н Витоша гр.София | Столична | А1 | А2 | А2 | 2 | 1 | 1 | обща α -активност; обща β- активност; уран | VI, VIII | VIII | VIII
9 | р.Церецелска, РВ Церецелска | BG1IS00437MS002 | ВиК ЕООД-София | с.Церецел | София обл. | А2* | А3 | А2** | 1 | 1 | 1 | обща α -активност; обща β- активност; уран | VI | VI | VI
10 | р.Свидница (Корит)РВ Корит 1 | BG1IS00439MS002 | ВиК ЕООД-София | с.Вл.Тричков | София обл. | А2* | А1 | А2** | 1 | 1 | 1 | обща α -активност; обща β- активност; уран | VI | VI | VI
11 | р.Свидница (Корит)РВ Корит 3 | BG1IS13501MS012 | ВиК ЕООД-София | с.Вл.Тричков | София обл. | НД | А3 | А2** | 1 | 1 | 1 | обща α -активност; обща β- активност; уран | VI | VI | VI
12 | р.Малка река,РВ Дълбочица 1, 2 | BG1IS00437MS012 | ВиК ЕООД-София | с.Томпсън | София обл. | А2* | А3 | А2** | 1 | 1 | 1 | обща α -активност; обща β- активност; уран | VI | VI | VI
13 | р.Кръстешка,РВ Кръстешка | BG1IS30000MS082 | ВиК ЕООД-София | с.Батулия | София обл. | А2* | А3 | А2** | 1 | 1 | 1 | обща α -активност; обща β- активност; уран | VI | VI | VI
14 | р.Стара река- РВ Стара река 1 | BG1IS00424MS012 | ВиК ЕООД-София | гр.Правец | София обл. | А2* | А3 | А2** | 1 | 1 | 1 | обща α -активност; обща β- активност; уран | VI | VI | VI
15 | р.Стара река- РВ Стара река 2 | BG1IS00424MS032 | ВиК ЕООД-София | гр.Правец | София обл. | НД | А3 | А2** | 1 | 1 | 1 | обща α -активност; обща β- активност; уран | VI | VI | VI
16 | РВ Свинска река 1 (Пр. р.Ч..Вит) | BG1VT06922MS022 | ВиК ЕООД-София | гр.Правец | София обл. | А1 | А3 | А2** | 1 | 1 | 1 | обща α -активност; обща β- активност; уран | VI | VI | VI
17 | РВ -"Чинков дол"-Св. река 2 (Пр. р.Ч.Вит) | BG1VT90001MS012 | ВиК ЕООД-София | гр.Правец | София обл. | А1 | А3 | А2** | 1 | 1 | 1 | обща α -активност; обща β- активност; уран | VI | VI | VI
18 | Речно водохващане р.Влайковица | BG1IS20000MS222 | ВиК ЕООД-София | гр.Етрополе | София обл. | А1 | А2 | А2 | 1 | 1 | 1 | обща α -активност; обща β- активност; уран | VII | VII | VII
19 | Речно водохващане р.Черешовица | BG1IS20000MS242 | ВиК ЕООД-София | гр.Етрополе | София обл. | А1 | А2 | А2 | 1 | 1 | 1 | обща α -активност; обща β- активност; уран | VII | VII | VII
20 | Речно водохващане р.Стайков дол | BG1IS20000MS252 | ВиК ЕООД-София | гр.Етрополе | София обл. | А1 | А2 | А2 |  | 1МБП | 1МБП |  |  | VII | VII
21 | Речно водохващане р.Драгостин | BG1IS20000MS202 | ВиК ЕООД-София | гр.Етрополе | София обл. | А1 | А2 | А2 | 1 | 1 | 1 | обща α -активност; обща β- активност; уран | VII | VII | VII
22 | Речно водохващане Данчов дол | BG1IS00429MS232 | ВиК ЕООД-София | гр.Етрополе | София обл. | А1 | А2 | А2 |  | 1МБП | 1МБП |  |  | VII | VII
23 | Речно водохващане р.Чинкова река | BG1IS00425MS132 | ВиК ЕООД-София | гр.Етрополе | София обл. | А1 | А2 | А2 |  | 1МБП | 1МБП |  |  | VII | VII
24 | Речно водохващане Еловска река | BG1IS20000MS062 | ВиК ЕООД-София | гр.Етрополе | София обл. | А1 | НД | А2** | 1 | 1 | 1 | обща α -активност; обща β- активност; уран | VII | VII | VII
25 | Речно водохващане Черна река | BG1IS20001MS062 | ВиК ЕООД-София | гр.Етрополе | София обл. | А1 | А3 | А2** | 1 | 1 | 1 | обща α -активност; обща β- активност; уран | VII | VII | VII
26 | Речно водохващане р.Варутка | BG1IS00425MS112 | ВиК ЕООД-София | с.Лопян | София обл. | А2* | А3 | А2** | 1 | 1 | 1 | обща α -активност; обща β- активност; уран | VII | VII | VII
27 | р.Долна Марщица (пр. р.Равна), РВ Равни дол | BG1IS00426MS002 | ВиК ЕООД-София | с.Бойковец | София обл. | А2* | А3 | А2** | 1 | 1 | 1 |  | VII | VII | VII
28 | СД "Сребърна-Гински" притоци р.Гинска, р.Сребърна РВ Черна притоци р.Гинска, р.Сребърна РВ Черна | BG1NV20000MS012 | ВиК ЕООД-София | гр.Годеч | София обл. | А2* | А3 | А2** | 1 | 1 | 1 |  | VII | VII | VII
29 | Речно водохващане р.Перачка река, р.Нишава | BG1NV00436MS002 | ВиК ЕООД-София | с.Бракьовци | София обл. | А2* | А3 | А2** | 1 | 1 | 1 |  | VII | VII | VII
30 | р.Стръгленска РВ Долно Камарци с.Стъргел | BG1IS00464MS002 | ВиК ЕООД-София | с.Стъргел | София обл. | А2* | НД | А2** | 1 | 1 | 1 |  | VII | VII | VII
31 | РВ Пукната скала, р.Бели Искър -Събир.галерия "П.С." | BG1IS04941MS062 | ВиК ЕООД-София | с.Бели Искър | София обл. | А2* | А3 | А2** | 1 | 1 | 1 |  | VII | VII | VII
32 | Речно водохв. р.Бистрица и РВ р.Бистрица от ВЕЦ на Резиденция | BG1IS90001MS012 | ВиК ЕООД-София | к.к.Боровец | София обл | А2* | А3 | А2** | 1 | 1 | 1 |  | VII | VII | VII
33 | Речно водохващане р.Лопушница, к.1390м. | BG1IS00499MS012 | ВиК ЕООД-София | Нац. парк "Рила" | София обл | А1 | А3 | А2** | 1 | 1 | 1 | обща α -активност; обща β- активност; уран | VII | VII | VII
34 | Речно водохващане р.Шипочница, | BG1IS70000MS022 | ВиК ЕООД-София | с.Шипочане | София обл | А1 | А3 | А2** | 1 | 1 | 1 | обща α -активност; обща β- активност; уран | VII | VII | VII
35 | яз.Искър -яз.стена, к.762, ПС Искър | BG1IS77799MS061 | ВиК ЕООД-София | р-н Панчарево | София обл. | А1 | НД | А2** | 1 | 1 | 1 | обща α -активност; обща β- активност; уран | VII | VІІ | VII
36 | Речно водохващане р. Чешковица | BG1IS20000MS092 | ВиК Бебреш ЕООД-Ботевград | с.Врачеш | София обл. | НД | А3 | А2** | 1 | 1 | 1 |  | VІ | VІ | VІ
37 | Речно водохващане р.Стубленска | BG1IS20000MS102 | ВиК Бебреш ЕООД-Ботевград | вил.з. Зелин, Ботевгр. | София обл. | НД | А3 | А2** | 1 | 1 | 1 |  | VI | VI | VI
38 | Речно водохващане р.Ечемишка | BG1IS20001MS022 | ВиК Бебреш ЕООД-Ботевград | вил.з. Зелин, Ботевгр. | София обл. | А1 | А3 | А2** |  | 1МБП | 1МБП |  |  | VI | VI
39 | Речно водохващане р.Осеница | BG1IS20001MS002 | ВиК Бебреш ЕООД-Ботевград | с.Врачеш | София обл. | НД | А3 | А2** | 1 | 1 | 1 |  | VІ | VІ | VІ
40 | Речно водохващане р.Занога | BG1IS20001MS142 | ВиК Бебреш ЕООД-Ботевград | с.Литаково | София обл. | НД | А2 | А2** | 1 | 1 | 1 |  | VІ | VІ | VІ
41 | Речно водохващане р.Репец | BG1IS04224MS122 | ВиК Бебреш ЕООД-Ботевград | с.Литаково | София обл. | НД | А3 | А2** | 1 | 1 | 1 |  | VІ | VІ | VІ
42 | Речно водохващане р.Помашкото | BG1IS04224MS112 | ВиК Бебреш ЕООД-Ботевград | с.Литаково | София обл. | НД | А3 | А2** | 1 | 1 | 1 |  | VІ | VІ | VІ
43 | Речно водохващане р.Бистрица | BG1IS04226MS102 | ВиК Бебреш ЕООД-Ботевград | с.Трудовец | София обл. | А1 | А3 | А2** | 1 | 1 | 1 |  | VI | VI | VI
44 | Речно водохващане р.Рогачевица | BG1IS20000MS112 | ВиК Бебреш ЕООД-Ботевград | с.Трудовец | София обл. | А1 | А3 | А2** | 1 | 1 | 1 |  | VI | VI | VI
45 | Язовир "Бебреш" |  | ВиК Бебреш ЕООД-Ботевград | гр.Ботевград | София обл. | А1 | А3 | А2**
| водна кула повърхностна проба | BG1IS22919MS031 |  |  |  | А1 | А3 | А2** | 1 | 1 | 1 |  | VII | VII | VII
| водна кула дълбочинна проба-15м | BG1IS22919MS031D2 |  |  |  | А1 | НД | А2** | 1 | 1 | 1 |  | VII | VII | VII
46 | Речно водохващане р.Стара река | BG1IS04222MS002 | ВиК Бебреш ЕООД-Ботевград | с.Рашково, | София обл. | А1 | А3 | А2** |  | 1МБП | 1МБП |  |  | VII | VII
47 | Речно водохващане р.Милковица | BG1IS04222MS012 | ВиК Бебреш ЕООД-Ботевград | с.Гурково | София обл. | А1 | А3 | А2** |  | 1МБП | 1МБП |  |  | VII | VII
48 | Речно водохващане Куския дол | BG1IS20001MS132 | ВиК Бебреш ЕООД-Ботевград | с.Липница | София обл. | А1 | А3 | А2** |  | 1МБП | 1МБП |  |  | VII | VII
49 | Речно водохващане Буканин дол | BG1IS20001MS162 | ВиК Бебреш ЕООД-Ботевград | в.з. Зелин, Ботевград | София обл. | А1 | А3 | А2** |  | 1МБП | 1МБП |  |  | VII | VII
50 | Речно водохващане Мечата долина | BG1IS20001MS152 | ВиК Бебреш ЕООД-Ботевград | в.з. Зелин, Ботевград | София обл. | А1 | А3 | А2** |  | 1МБП | 1МБП |  |  | VII | VII
51 | Речно водохващане “Стакевска река” | BG1WO06499MS202 | "ВиК" ЕООД Видин | с.Стакевци | Видин | А1 | А1 | А1 | 1 | 1 | 1 | обща α -активност; обща β- активност; уран | VI | VI | VI
52 | Речно водохващане “Голяма река”-с.Чупрене | BG1WO06429MS212 | "ВиК" ЕООД Видин | с.Чупрене | Видин | А1 | А1 | А1 | 1 | 1 | 1 | обща α -активност; обща β- активност; уран | VI | VI | VI
53 | Речно водохващане “Голяма река”- с.Репляна | BG1WO00669MS222 | "ВиК" ЕООД Видин | с. Репляна | Видин | А1 | А2 | А2 | 1 | 1 | 1 | обща α -активност; обща β- активност; уран | VI | VI | VI
54 | Речно водохващане “река Горни Лом” | BG1WO00067MS232 | "ВиК" ЕООД Видин | с.Горни Лом | Видин | А1 | А1 | А1 | 1 | 1 | 1 | обща α -активност; обща β- активност; уран | VI | VI | VI
55 | Речно водохващане “Бяла вода”-с.Раковица | BG1WO03499MS242 | "ВиК" ЕООД Видин | с. Раковица | Видин | А1 | А2 | А2 | 1 | 1 | 1 |  | VI | VI | VI
56 | язовир "Среченска бара" |  | "ВиК" ООД Монтана | с.Слатина | Монтана | А1 | А2 | А2
| язовир "Среченска бара" повърхностна проба | BG1OG00744MS041 |  |  |  | А1 | А2 | А2 | 4 | 2 | 1 | обща α -активност; обща β- активност; уран | V, VІІ, VІІІ, Х | VII, VIII | VII
| язовир "Среченска бара" дълбочинна проба 5 м. | BG1OG00744MS041D2 |  |  |  | А1 | НД | А2** | 4 | 2 | 1 | обща α -активност; обща β- активност; уран | V, VІІ, VІІІ, Х | VII, VIII | VII
57 | Речно водохващане "Крушечка бара" | BG1OG00699MS012 | "ВиК" ООД Монтана | гр.Вършец | Монтана | А1 | НД | А2** | 1 | 1 | 1 | обща α -активност; обща β- активност; уран | VIІ | VIІ | VIІ
58 | група речни водохващания "Зелени дел" р.Стара река | BG1OG00699MS022 | "ВиК" ООД Монтана | гр.Вършец | Монтана | А1 | А2 | А2 | 1 | 1 | 1 | обща α -активност; обща β- активност; уран | VIІ | VIІ | VIІ
59 | група речни водохващания "Зелени дел" р.Релкьов дол | BG1OG00699MS032 | "ВиК" ООД Монтана | гр.Вършец | Монтана | А1 | А2 | А2 | 1 | 1 | 1 | обща α -активност; обща β- активност; уран | VIІ | VIІ | VIІ
60 | група речни водохващания "Зелени дел" р.Драгиева бара | BG1OG00699MS042 | "ВиК" ООД Монтана | гр.Вършец | Монтана | А1 | А2 | А2 | 1 | 1 | 1 | обща α -активност; обща β- активност; уран | VIІ | VIІ | VIІ
61 | група речни водохващания "Орлощица1", р.Лилячка бара | BG1OG00696MS052 | "ВиК" ООД Монтана | гр.Вършец | Монтана | А1 | А2 | А2 | 1 | 1 | 1 | обща α -активност; обща β- активност; уран | VIІ | VIІ | VIІ
62 | група речни водохващания "Орлощица 2", р.Орлощица | BG1OG00696MS062 | "ВиК" ООД Монтана | гр.Вършец | Монтана | А1 | А2 | А2 | 1 | 1 | 1 | обща α -активност; обща β- активност; уран | VIІ | VIІ | VIІ
63 | Речно водохващане "Чегорила" на р.Завоя | BG1OG00646MS072 | "ВиК" ООД Монтана | с.Г.Озирово | Монтана | А1 | А2 | А2 | 1 | 1 | 1 | обща α -активност; обща β- активност; уран | VIІ | VIІ | VIІ
64 | група речни водохващания "Тодорини кукли" р.Ширине | BG1OG00748MS082 | "ВиК" ООД Монтана | с.Спанчевци | Монтана | А1 | А2 | А2 | 1 | 1 | 1 | обща α -активност; обща β- активност; уран | VIІ | VIІ | VIІ
65 | група речни водохващания "Тодорини кукли" р.Главанищица | BG1OG07499MS092 | "ВиК" ООД Монтана | с.Спанчевци | Монтана | А1 | А2 | А2 | 1 | 1 | 1 | обща α -активност; обща β- активност; уран | VIІ | VIІ | VIІ
66 | група речни водохващания "Тодорини кукли" р.Садина бара | BG1OG07494MS102 | "ВиК" ООД Монтана | с.Спанчевци | Монтана | А1 | А2 | А2 | 1 | 1 | 1 | обща α -активност; обща β- активност; уран | VIІ | VIІ | VIІ
67 | Речно водохващане "Щавляка" | BG1OG00999MS162 | "ВиК" ООД Монтана | гр.Чипровци | Монтана | А1 | А2 | А2 | 1 | 1 | 1 | обща α -активност; обща β- активност; уран | VIІ | VIІ | VIІ
68 | Речно водохващане "Козарице" | BG1OG00994MS172 | "ВиК" ООД Монтана | гр.Чипровци | Монтана | А1 | А2 | А2 | 1 | 1 | 1 | обща α -активност; обща β- активност; уран | VIІ | VIІ | VIІ
69 | Речно водохващане "Лекия" | BG1OG00926MS182 | "ВиК" ООД Монтана | с.Превала | Монтана | А1 | А2 | А2 | 1 | 1 | 1 | обща α -активност; обща β- активност; уран | VIІ | VIІ | VIІ
70 | Речно водохващане Пръшковица | BG1OG70000MS002 | "ВиК" ЕООД Берковица | с.Бързия | Монтана | А1 | А2 | А2 | 1 | 1 | 1 | обща α -активност; обща β- активност; уран | VI | VI | VI
71 | Речно водохващане "Шабовица" | BG1OG07424MS112 | "ВиК" ЕООД Берковица | гр.Берковица | Монтана | А1 | А2 | А2 | 1 | 1 | 1 | обща α -активност; обща β- активност; уран | VI | VI | VI
72 | Речно водохващане "Бали ефенди" | BG1OG07429MS132 | "ВиК" ЕООД Берковица | гр.Берковица | Монтана | А1 | А2 | А2 | 1 | 1 | 1 | обща α -активност; обща β- активност; уран | VI | VI | VI
73 | Речно водохващане "Бачилище | BG1OG274569MS152 | "ВиК" ЕООД Берковица | гр.Берковица | Монтана | А1 | А2 | А2 | 1 | 1 | 1 | обща α -активност; обща β- активност; уран | VI | VI | VI
74 | Речно водохващане "Къса река" | BG1OG07428MS142 | "ВиК" ЕООД Берковица | гр.Берковица | Монтана | А1 | А2 | А2 | 1 | 1 | 1 | обща α -активност; обща β- активност; уран | VI | VI | VI
75 | р.Бели Вит РВ”Болованджика | BG1VT09921MS070 | “В и К” ООД Ловеч | с.Рибарица | Ловеч | А1 | А2 | А2 | 2 | 2 | 1 | обща α -активност; обща β- активност; уран | VI,IX | VI, IX | VI
76 | р.Бели Вит РВ”Брестнишка лъка” | BG1VT69939MS012 | “В и К” ООД Ловеч | с.Рибарица | Ловеч | А1 | А1 | А1 | 1 | 1 | 1 | обща α -активност; обща β- активност; уран | VI | VI | VI
77 | р.Краевица, Осъм РВ”Краевица” | BG1OS72921MS002 | “В и К” ООД Ловеч | с.Черни Осъм | Ловеч | А1 | А2 | А2 | 1 | 1 | 1 |  | VI | VI | VI
78 | р. Черни Осъм, РВ”Черни Осъм” | BG1OS00099MS070 | “В и К” ООД Ловеч | с.Черни осъм | Ловеч | А1 | А2 | А2 | 2 | 2 | 1 | обща α -активност; обща β- активност; уран | VI,IX | VI, IX | VI
79 | р.Въртяшка, Осъм РВ”Въртяшка” | BG1OS07288MS012 | “В и К Стенето” ЕООД Троян | с.Балканец | Ловеч | А1 | А1 | А1 | 1 | 1 | 1 | обща α -активност; обща β- активност; уран | VI | VI | VI
80 | р.Бели Осъм, Осъм РВ”Зеленика” | BG1OS07288MS072 | “В и К Стенето” ЕООД Троян | с.Бели Осъм | Ловеч | А1 | А2 | А2 | 1 | 1 | 1 |  | VI | VI | VI
81 | р. Сухата река, РВ „Амбърлъ дере“ | BG1OS72741MS052 | “В и К Стенето” ЕООД Троян | с.Борима | Ловеч | А1 | А2 | А2 | 1 | 1 | 1 |  | VI | VI | VI
82 | р.Нанковото, Осъм РВ”Нанковото” | BG1OS72861MS032 | “В и К Стенето” ЕООД Троян | с.Терзийско | Ловеч | А1 | А1 | А1 | 1 | 1 | 1 |  | VI | VI | VI
83 | р.Стъргонска, Осъм, РВ”Стъргонска” | BG1OS07286MS042 | “В и К Стенето” ЕООД Троян | с.Шипково | Ловеч | А1 | А2 | А2 | 1 | 1 | 1 |  | VI | VI | VI
84 | р.Черни Осъм, Осъм, РВ"Миревското" | BG1OS07288MS092 | “В и К Стенето” ЕООД Троян | с.Орешак | Ловеч | А1 | А1 | А1 | 1 | 1 | 1 |  | VI | VI | VI
85 | Речно водохващане " "Козещица" с.Чифлик | BG1OS07288MS112 | PP | с.Чифлик | Ловеч | А1 | А1 | А1 | 1 | 1 | 1 |  | VI | VI | VI
86 | Речно водохващане"Душевски колиби"Шумата | BG1YN04614MS082 | "В и К Бяла" ООД Севлиево | с.Душевски колиби с.Шумата | Габрово | А1 | А2 | А2 | 1 | 1 | 1 |  | VII | VII | VII
87 | Речно водохващане"Баева ливада" с. Млечево | BG1YN04912MS092 | "В и К Бяла" ООД Севлиево | с.Млечево | Габрово | А1 | А2 | А2 | 1 | 1 | 1 |  | VII | VII | VII
88 | Речно водохващане"Мокра Бяла" | BG1YN04934MS122 | "В и К Бяла" ООД Севлиево | м-ст "Лъгът" | Габрово | А1 | А2 | А2 | 2 | 1 | 1 |  | VII,ІХ | VII | VII
89 | Речно водохващане"Зелениковец" | BG1YN04936MS102 | "В и К Бяла" ООД Севлиево | м-ст "Лъгът" | Габрово | А1 | А1 | А1 | 1 | 1 | 1 |  | VII | VII | VII
90 | Речно водохващане"Росица" | BG1YN00499MS112 | "В и К Бяла" ООД Севлиево | м-ст "Лъгът" | Габрово | А1 | А1 | А1 | 1 | 1 | 1 |  | VII | VII | VII
91 | Речно водохващане"Багарещица 2" | BG1YN04941MS142 | "В и К Бяла" ООД Севлиево | м-ст "Лъгът" | Габрово | А1 | А2 | А2 | 2 | 1 | 1 |  | VII,ІХ | VII | VII
92 | Речно водохващане"Видима" | BG1YN06298MS152 | "В и К Бяла" ООД Севлиево | кв.Видима | Габрово | А1 | А1 | А1 | 2 | 1 | 1 |  | VII,ІХ | VII | VII
93 | Речно водохващане "Сапатовец" | BG1YN00999MS022 | "ВиК"ООД Габрово | гр.Габрово | Габрово | A1 | A2 | A2 | 1 | 1 | 1 |  | VI | VI | VI
94 | Деривация "Янтра" | BG1YN92232MS032 | "ВиК"ООД Габрово | гр.Габрово | Габрово | A1 | A2 | A2 | 2 | 1 | 1 |  | VI,IX | VI | VI
95 | река Топлеш | BG1YN09224MS042 | "ВиК"ООД Габрово | гр.Габрово | Габрово | A1 | A2 | A2 | 2 | 1 | 1 |  | VI,IX | VI | VI
96 | река Левичарка | BG1YN09227MS052 | "ВиК"ООД Габрово | гр.Габрово | Габрово | A1 | A2 | A2 | 2 | 1 | 1 |  | VI,IX | VI | VI
97 | река Паничарка | BG1YN89223MS062 | "ВиК"ООД Габрово | гр.Габрово | Габрово | A1 | A2 | A2 | 2 | 1 | 1 |  | VI,IX | VI | VI
98 | Язовир" Христо Смирненски" |  | "ВиК"ООД Габрово | гр.Габрово | Габрово | A1 | A2 | A2
| яз." Христо Смирненски" повърхностна проба | BG1YN92233MS051 |  |  |  | A1 | A2 | A2 | 4 | 2 | 1 |  | IV, VI, VIII,Х | VI, VIII | VI
| яз. "Христо Смирненски" дълб. проба - 20 м | BG1YN92233MS051D2 |  |  |  | A1 | A2 | A2 | 3 | 2 | 1 |  | VI, VIII,Х | VI, VIII | VI
| яз. "Христо Смирненски" дълб. проба - 30 м | BG1YN92233MS051D3 |  |  |  | A1 | A2 | A2 | 3 | 2 | 1 |  | VI, VIII,Х | VI, VIII | VI
99 | Речно водохващане "Българка" | BG1YN08229MS162 | "ВиК"ООД Габрово | гр.Трявна | Габрово | A1 | A1 | A1 | 1 | 1 | 1 |  | VI | VI | VI
100 | Речно водохващане "Гръбчево"-1 | BG1YN08229MS172 | "ВиК"ООД Габрово | гр.Трявна | Габрово | A1 | A2 | A2 | 2 | 1 | 1 |  | VI,IX | VI | VI
101 | Речно водохващане "Гръбчево"-2 | BG1YN08229MS182 | "ВиК"ООД Габрово | гр.Трявна | Габрово | A1 | A2 | A2 | 2 | 1 | 1 |  | VI,IX | VI | VI
102 | Язовир "Йовковци" |  | ВиК "Йовковци" гр.В.Търново | гр.Велико Търново | гр.Велико Търново | A1 | A2 | A2
| Язовир "Йовковци"повърхностна проба | BG1YN52953MS041D1 |  |  |  | A1 | A2 | A2 | 4 | 3 | 1 |  | IV, VI, VIII,Х | VI,VIII,Х | VI
| Язовир "Йовковци"дълбочина - 5м. -Кулата | BG1YN52953MS041D2 |  |  |  | A1 | A2 | A2 | 4 | 3 | 1 |  | IV, VI, VIII,Х | VI,VIII,Х | VI
| Язовир "Йовковци"дълбочина - 20м. -Кулата | BG1YN52953MS041D5 |  |  |  | A1 | A2 | A2 | 4 | 3 | 1 |  | IV, VI, VIII,Х | VI,VIII,Х | VI
| Язовир "Йовковци"дълбочина - 30м. -Кулата | BG1YN52953MS041D7 |  |  |  | A1 | A2 | A2 | 4 | 3 | 1 |  | IV, VI, VIII,Х | VI,VIII,Х | VI
103 | Язовир"Ястребино" |  | Напоителни с-ми Русе | Ястребино | Търговище | A2 | A2 | A2
| Язовир"Ястребино" на водовземната кула- повърхностна вода | BG1YN06496MS061 |  |  |  | A2 | A2 | A2 | 2 | 2 | 1 |  | VI, VIII | VI, VIII | VI
| яз.Ястребино на водовземната кула дълб. проба на 20 метра | BG1YN06496MS061D1 |  |  |  | A2 | A2 | A2 | 2 | 2 | 1 |  | VI, VIII | VI, VIII | VI
Забележка:
| A2* - Няма отклонение от препоръчителните и/или задължителните стойности на физикохимичните показатели за категория А1, но е с минимален брой данни от мониторинга , поради тази причина е оценено с категория А2 | А2** - Означени са пунктове с ниско ниво на достоверност на оценката, поради следните причини: - Оценката по физикохимичните показатели е А2* и липсват данни от МБП или наличните данни по МБП отговарят на оценка за категория А1 или А3 -Оценката по физикохимичните показатели е А1, но липсват данни по МБП или оценката по МБП отговаря на категория А3; - оценката по МБП отговаря на изискванията за категория А2 или А3, но липсват анализи от ФХП. |  | 1МБП - Планирано е пробонабиране само за анализ на микробиологичните показатели от II и III група
НД - Няма данни ФХП - физикохимични показатели МБП - микробиологични показатели

## Tablica 1.4
|  |  | Програма за мониторинг по Нитратна директива за периода 2018-2019г. | [7 empty] | ТАБЛИЦА 1.4
№ п/р | Код на пункта | Наименование и местоположение на пункта | Поречие | Име на реката | Вид мониторинг | Връзка с други докладвания по водите | Водно тяло | Тип на водното тяло | Географски координати E | Географски координати N | Показатели | Честота/год (за всеки показател)
1 | BG1YN00079MS220 | р.Дряновска преди вливане в р.Белица | Янтра | Дряновска | O | EC,ND | BG1YN800R1016 | R4 | 25.6084 | 43.0469 | NO3, PO4* | NO3-12п/г, PO4-4п/год
2 | BG1YN00651MS160 | р. Стара река /Лефе/, мост след с.Кесарево | Янтра | Стара река Лефеджа | O | EC,ND | BG1YN600R1034 | R4 | 25.9592 | 43.1628 | NO3, PO4* | NO3-12п/г, PO4-4п/год
3 | BG1YN06413MS150 | р. Голяма река при гр. Стражица | Янтра | р.Голяма река | S | EC,EA, ND | BG1YN600R1025 | R4 | 25.9545 | 43.2218 | NO3, PO4* | NO3-12п/г, PO4-4п/год
4 | BG1YN00061MS140 | р. Лефеджа село Бряговица-преди вливане в Янтра | Янтра | Лефеджа | S | EC,EA,ND | BG1YN600R1134 | R7 | 25.8864 | 43.1897 | NO3, PO4* | NO3-12п/г, PO4-4п/год
5 | BG1YN00059MS130 | р. Янтра при село Драганово-след вливане на Лефеджа | Янтра | Янтра | O | EC, ND | BG1YN307R1127 | R7 | 25.7441 | 43.2048 | NO3, PO4* | NO3-12п/г, PO4-4п/год
6 | BG1YN00319MS030 | р. Янтра при с.Каранци | Янтра | Янтра | S,TNMN | EC,EA,DP,ND | BG1YN130R1029 | R7 | 25.6681 | 43.3869 | NO3, PO4* | NO3-12п/г, PO4-4п/год
7 | BG1YN00412MS070 | р .Бохот, преди вливане Росица, с.Хотница | Янтра | Бохот | O | EC, ND | BG1YN400R011 | R4 | 25.5678 | 43.1762 | NO3, PO4* | NO3-12п/г, PO4-4п/год
8 | BG1YN00441MS100 | р.Крапец – преди влива не в яз.”Ал.Стамболийски.” | Янтра | Крапец | O | EC,ND | BG1YN400R006 | R4 | 24.9803 | 43.0791 | NO3, PO4* | NO3-12п/г, PO4-4п/год
9 | BG1YN08211MS210 | р.Белица преди вливане в р.Янтра* | Янтра | Белица Дряновска | O | EC,ND | BG1YN800R1033 | R4 | 25.6066 | 43.0493 | NO3, PO4* | NO3-12п/г, PO4-4п/год
10 | BG1YN84611MS340 | р.Видима преди вливане в Росица | Янтра | Видима | O | ВМ,ND | BG1YN400R1031 | R4 | 25.0992 | 42.9828 | NO3, PO4* | NO3-12п/г, PO4-4п/год
11 | BG1YN08321MS040 | р.Елийска преди вливане в р.Янтра | Янтра | Елийска | O | ВМ, ND | BG1YN300R026 | R8 | 25.6551 | 43.3782 | NO3, PO4* | NO3-12п/г, PO4-4п/год
12 | BG1YN08421MS300 | р. Негованка на устие при с.Ресен | Янтра | Негованка | O | EC, ND | BG1YN400R010 | R4 | 25.5464 | 43.2058 | NO3, PO4* | NO3-12п/г, PO4-4п/год
13 | BG1OG00631MS110 | р. Ботуня, преди вливане на р.Въртешница при с.Голямо Бабино | Огоста | Ботуня | o | EC,ND | BG1OG600R1118 | R8 | 23.4589 | 43.3714 | NO3, PO4* | NO3-12п/г, PO4-4п/год
14 | BG1OG00233MS050 | р. Скът, след гр.Бяла Слатина | Огоста | Скът | O | EC,ND | BG1OG200R1413 | R8 | 23.8853 | 43.5064 | NO3, PO4* | NO3-12п/г, PO4-4п/год
15 | BG1OG00211MS020 | р. Скът, след гр.Мизия | Огоста | Скът | O | EC,EA,ND | BG1OG200R1113 | R8 | 23.8511 | 43.7092 | NO3, PO4* | NO3-12п/г, PO4-4п/год
16 | BG1IS00031MS090 | р .Искър при с.Ребърково | Искър | Искър | O | EC,EA | BG1IS135R1226 | R4 | 23.6875 | 43.1142 | NO3, PO4* | NO3-12п/г, PO4-4п/год
17 | BG1IS00031MS080 | р .Искър преди гр.Роман, моста преди ВЕЦ-а | Искър | Искър | O | EC,EA | BG1IS135R1226 | R4 | 23.9204 | 43.1592 | NO3, PO4* | NO3-12п/г, PO4-4п/год
18 | BG1WO00014MS140 | р. Тимок при гр. Брегово | Реки западно от Огоста | Тимок | O | EC,ND | BG1WO100R001 | R8 | 22.6272 | 44.1541 | NO3, PO4* | NO3-12п/г, PO4-4п/год
19 | BG1WO00413MS070 | р. Арчар при с. Арчар | Реки западно от Огоста | Арчар | O | EC,ND | BG1WO400R1009 | R8 | 22.9189 | 43.8125 | NO3, PO4* | NO3-12п/г, PO4-4п/год
20 | BG1WO00659MS050 | р. Лом при с. Горни Лом | Реки западно от Огоста | Лом | O | EC,ND | BG1WO600R1112 | R2 | 22.7539 | 43.4838 | NO3, PO4* | NO3-12п/г, PO4-4п/год
21 | BG1WO00061MS030 | р. Лом преди гр. Лом | Реки западно от Огоста | р. Лом | S | ВМ,ND | BG1WO600R015 | R8 | 23.2518 | 43.8276 | NO3, PO4* | NO3-12п/г, PO4-4п/год
22 | BG1WO00811MS010 | р. Цибрица при с. Долни Цибър | Реки западно от Огоста | Цибрица | S | EC,ND | BG1WO800R1016 | R8 | 23.5244 | 43.8137 | NO3, PO4* | NO3-12п/г, PO4-4п/год
23 | BG1OG00094MS190 | р. Чипровска Огоста над гр. Чипровци | Огоста | Чипровска Огоста | O | EC,EA,ND | BG1OG789R1601 | R2 | 22.8573 | 43.3874 | NO3, PO4* | NO3-12п/г, PO4-4п/год
24 | BG1OG00731MS140 | р. Огоста, след гр.Монтана | Огоста | Огоста | O | EC,ND | BG1OG307R1213 | R7 | 23.2463 | 43.4215 | NO3, PO4* | NO3-12п/г, PO4-4п/год
25 | BG1OG00031MS030 | р. Огоста при с. Софрониево | Огоста | Огоста | O | EC,ND | BG1OG307R1013 | R7 | 23.7846 | 43.6452 | NO3, PO4* | NO3-12п/г, PO4-4п/год
26 | BG1OG00699MS120 | р. Ботуня над гр.Вършец /кв.Заножене/ | Огоста | Ботуня | S | EC,ND | BG1OG600R1106 | R2 | 23.2378 | 43.1563 | NO3, PO4* | NO3-12п/г, PO4-4п/год
27 | BG1OG00611MS090 | р. Ботуня, при с.Охрид преди вливане в Огоста | Огоста | Ботуня | S | EC,ND | BG1OG600R1118 | R8 | 23.4375 | 43.3349 | NO3, PO4* | NO3-12п/г, PO4-4п/год
28 | BG1OG00051MS080 | р. Огоста, при Кобиляк | Огоста | Огоста | O | EC,ND | BG1OG307R1313 | R7 | 23.4466 | 43.5184 | NO3, PO4* | NO3-12п/г, PO4-4п/год
29 | BG1WO00521MS060 | р. Скомля след с. Септемврийци | Реки западно от Огоста | Скомля | O | EC,ND | BG1WO500R011 | R8 | 22.9511 | 43.7731 | NO3, PO4* | NO3-12п/г, PO4-4п/год
30 | BG1IS00119MS020 | р. Искър при с.Ореховица | Искър | Искър | S,TNMN | EC,EA,DP,ND | BG1IS100R1027 | R7 | 24.3587 | 43.5877 | NO3, PO4* | NO3-12п/г, PO4-4п/год
31 | BG1IS00111MS010 | р. Искър при с.Гиген | Искър | Искър | S | EC,EA,ND | BG1IS100R1027 | R7 | 24.4564 | 43.706 | NO3, PO4* | NO3-12п/г, PO4-4п/год
32 | BG1VT09931MS080 | р.Бели Вит над с. Рибарица | Вит | Бели Вит | S | EC,EA,ND | BG1VT900R1001 | R2 | 24.3739 | 42.8413 | NO3, PO4* | NO3-12п/г, PO4-4п/год
33 | BG1VT00055MS040 | р.Вит след с. Садовец | Вит | Вит | S | EC,EA,ND | BG1VT307R1007 | R4 | 24.3604 | 43.3068 | NO3, PO4* | NO3-12п/г, PO4-4п/год
34 | BG1VT00015MS020 | р. Вит след гр. Долна Митрополия при с. Биволаре | Вит | Вит | O | EC,EA,ND | BG1VT100R009 | R7 | 24.5651 | 43.4938 | NO3, PO4* | NO3-12п/г, PO4-4п/год
35 | BG1VT00011MS010 | р. Вит след гр. Гулянци | Вит | Вит | S | EC,EA,ND | BG1VT100R009 | R7 | 24.6976 | 43.6335 | NO3, PO4* | NO3-12п/г, PO4-4п/год
36 | BG1OS00799MS060 | р .Осъм, след гр.Троян | Осъм | Осъм | O | EC,EA, ND | BG1OS700R1001 | R4 | 24.6867 | 42.9573 | NO3, PO4* | NO3-12п/г, PO4-4п/год
37 | BG1OS00715MS050 | р. Осъм, след гр.Ловеч | Осъм | Осъм | O | EC,EA,ND | BG1OS700R1001 | R4 | 24.8047 | 43.195 | NO3, PO4* | NO3-12п/г, PO4-4п/год
38 | BG1OS00051MS030 | р. Осъм след гр. Левски | Осъм | Осъм | O | EC, ND | BG1OS700R1011 | R7 | 25.1634 | 43.3717 | NO3, PO4* | NO3-12п/г, PO4-4п/год
39 | BG1OS00037MS020 | р .Осъм при гр. Изгрев | Осъм | Осъм | O | EC,EA,ND | BG1OS130R1115 | R7 | 25.0525 | 43.4558 | NO3, PO4* | NO3-12п/г, PO4-4п/год
40 | BG1OS00011MS010 | р .Осъм при гр. Черковица | Осъм | Осъм | S | EA, ND | BG1OS130R1015 | R7 | 24.8483 | 43.6744 | NO3, PO4* | NO3-12п/г, PO4-4п/год
41 | BG1OS00099MS070 | р. Черни Осъм , водохващане - Бента | Осъм | Ч.Осъм | S,D | EC, ND | BG1OS890R1116 | R2 | 24.7753 | 42.8109 | NO3, PO4* | NO3-12п/г, PO4-4п/год
42 | BG1YN04697MS120 | РВ Видима | Янтра | Видима | S,D | EC,ND | BG1YN400R1101 | R2 | 24.9215 | 42.7805 | NO3, PO4* | NO3-12п/г, PO4-4п/год
43 | BG1VT00061MS050 | р.Каменка, след вливане на р. Катунецка при Бежаново | Вит | Каменка | S | EC,ND | BG1VT600R006 | R4 | 24.4095 | 43.232 | NO3, PO4* | NO3-12п/г, PO4-4п/год
44 | BG1YN00001MS010 | р.Янтра -Новград | Янтра | Янтра | S | EC,EA, ND | BG1YN130R1029 | R7 | 25.5893 | 43.6124 | NO3, PO4* | NO3-12п/г, PO4-4п/год
45 | BG1RL09391MS100 | р. Бели Лом след гр.Разград | Русенски Лом | Бели Лом | O | EC,ND | BG1RL900R1012 | R7 | 26.5014 | 43.5331 | NO3, PO4* | NO3-12п/г, PO4-4п/год
46 | BG1RL02111MS030 | р.Черни Лом при с.Червен | Русенски Лом | Черни Лом | O | EC,ND | BG1RL120R1213 | R7 | 26.0314 | 43.6072 | NO3, PO4* | NO3-12п/г, PO4-4п/год
47 | BG1RL00001MS020 | р. Русенски Лом при Басарбово | Русенски Лом | Русенски Лом | O,TNMN | EC,EA,DP,ND | BG1RL120R1013 | R7 | 25.9132 | 43.7864 | NO3, PO4* | NO3-12п/г, PO4-4п/год
48 | BG1RL00001MS010 | р .Русенски Лом на устие при гр. Русе | Русенски Лом | Русенски Лом | S | EC,EA, ND | BG1RL120R1013 | R7 | 25.9358 | 43.8131 | NO3, PO4* | NO3-12п/г, PO4-4п/год
49 | BG1YN00021MS020 | р. Студена , преди вливане в Янтра-шосеен мост | Янтра | Студена | O | EC,ND | BG1YN200R028 | R8 | 25.5694 | 43.5892 | NO3, PO4* | NO3-12п/г, PO4-4п/год
50 | BG1DJ00042MS040 | р. Чайрлък при с. Черковна | Дунавски Добруджански реки | Чаирлек | O | EC,ND | BG1DJ149R1002 | R9 | 26.6367 | 43.6003 | NO3, PO4* | NO3-12п/г, PO4-4п/год
51 | BG1IS00099MS260 | р. Черни Искър преди с. Говедарци | Искър | Черни Искър | S | EC,EA,ND | BG1DJ149R1002 | R9 | 26.7744 | 43.7161 | NO3, PO4* | NO3-12п/г, PO4-4п/год
52 | BG1IS00008MS230 | р.Палакария преди устие | Искър | Палакария | O | ВМ,ND | BG1IS789R1004 | R4 | 23.5288 | 42.4222 | NO3, PO4* | NO3-12п/г, PO4-4п/год
53 | BG1IS00061MS160 | р. Лесновска при Д.Богров | Искър | Стари Искър | O | EC,EA,ND | BG1IS600R1016 | R4 | 23.4962 | 42.7034 | NO3, PO4* | NO3-12п/г, PO4-4п/год
54 | BG1IS00061MS150 | р. Лесновска преди вливане в река Искър | Искър | Стари Искър | O | EC,ND | BG1IS600R1016 | R4 | 23.3721 | 42.7795 | NO3, PO4* | NO3-12п/г, PO4-4п/год
55 | BG1IS00041MS130 | р. Блато преди вливане в Искър | Искър | Блато | O | EC,EA,ND | BG1IS400R012 | R4 | 23.3474 | 42.7939 | NO3, PO4* | NO3-12п/г, PO4-4п/год
56 | BG1IS00039MS120 | р .Искър при гр.Нови Искър | Искър | Искър | O | EC,EA,ND | BG1IS135R1426 | R4 | 23.3704 | 42.8206 | NO3, PO4* | NO3-12п/г, PO4-4п/год
57 | BG1IS00381MS110 | р. Батулийска преди вливане в Искър при с.Батулия | Искър | Батулийска | S | EC,ND | BG1IS300R1017 | R2 | 23.3969 | 42.8989 | NO3, PO4* | NO3-12п/г, PO4-4п/год
58 | BG1IS00036MS100 | р. Искрецка преди вливане в Искър-гр.Своге | Искър | Искрецка | S | EC | BG1IS300R1018 | R2 | 23.3458 | 42.9617 | NO3, PO4* | NO3-12п/г, PO4-4п/год
59 | BG1IS00052MS140 | р.Какач/Банкенска/на устие,преди вливане в р.Искър | Искър | Какач | O | EC,ND | BG1IS500R011 | R4 | 23.3572 | 42.7908 | NO3, PO4* | NO3-12п/г, PO4-4п/год
60 | BG1ER00099MS010 | р.Ерма при с. Стрезимировци | Ерма | Ерма | О | ВМ,ND | BG1ER100R001 | R2 | 22.4518 | 42.7994 | NO3, PO4* | NO3-12п/г, PO4-4п/год
61 | BG1ER00033MS020 | р. Ерма след гр.Трън | Ерма | Ерма | S | EC,EA,ND | BG1ER100R001 | R2 | 22.6481 | 42.8501 | NO3, PO4* | NO3-12п/г, PO4-4п/год
62 | BG1NV00093MS020 | р. Нишава при Калотина | Нишава | Нишава | S | EC,EA,ND | BG1NV200R1001 | R2 | 22.859 | 42.9918 | NO3, PO4* | NO3-12п/г, PO4-4п/год
63 | BG1IS00078MS210 | р. Шипочница преди вливане в язовир Искър/}Щъркелово гнездо/ | Искър | р.Шипочница | S | EC,ND | BG1IS700R1031 | R4 | 23.6343 | 42.3985 | NO3, PO4* | NO3-12п/г, PO4-4п/год
64 | BG1IS04389MS119 | р. Батулийска преди с.Ябланица | Искър | Батулийска | S | ВМ,ND | BG1IS300R1017 | R2 | 23.5655 | 42.8586 | NO3, PO4* | NO3-12п/г, PO4-4п/год
65 | BG1VT09921MS070 | Водохващане Болованджика над с. Рибарица ВиК Ловеч` | Вит | Бели Вит | S | EC,ND | BG1VT900R1101 | R2 | 24.4269 | 42.7862 | NO3, PO4* | NO3-12п/г, PO4-4п/год
66 | BG1OG00744MS041 | Язовир „Среченска бара” | Огоста | яз. Среченска бара | S,D | EC,ND | BG1OG700L1016 | L2 | 23.2045 | 43.2062 | NO3, Ptot, Хлорофил А, Прозрачност (Диск на Секки)* | NO3-12п/г; Ptot-4п/год, ХлорА-2п/год, Прозрачност (Диск на Секки)-4п/год
67 | BG1IS77799MS061 | Язовир "Искър" | Искър | яз. Искър | S,D | EC,EA,ND | BG1IS700L1005 | L11 | 23.5332 | 42.5133 | NO3, Ptot, Хлорофил А, Прозрачност (Диск на Секки)* | NO3-12п/г; Ptot-4п/год, ХлорА-2п/год, Прозрачност (Диск на Секки)-4п/год
68 | BG1IS22919MS031 | Язовир „Бебреш” | Искър | яз. Бебреш | S,D | EC,ND | BG1IS200L1021 | L2 | 23.7781 | 42.846 | NO3, Ptot, Хлорофил А, Прозрачност (Диск на Секки)* | NO3-12п/г; Ptot-4п/год, ХлорА-2п/год, Прозрачност (Диск на Секки)-4п/год
69 | BG1YN92233MS051 | Язовир”Хр.Смирненски” | Янтра | яз. Христо Смирненски | S,D | EC,ND | BG1YN900L1014 | L2 | 25.2589 | 42.8071 | NO3, Ptot, Хлорофил А, Прозрачност (Диск на Секки)* | NO3-12п/г; Ptot-4п/год, ХлорА-2п/год, Прозрачност (Диск на Секки)-4п/год
70 | BG1YN62953MS041 | Язовир”Йовковци” | Янтра | яз. Йовковци | S,D | EC,ND | BG1YN600L1019 | L2 | 25.7635 | 42.9456 | NO3, Ptot, Хлорофил А, Прозрачност (Диск на Секки)* | NO3-12п/г; Ptot-4п/год, ХлорА-2п/год, Прозрачност (Диск на Секки)-4п/год
71 | BG1YN43199MS021 | Язовир.”Ал.Стамболийски” | Янтра | яз. Александър Стамболийски | S | EC,EA,ND | BG1YN400L1009 | L11 | 25.1714 | 43.1234 | NO3, Ptot, Хлорофил А, Прозрачност (Диск на Секки)* | NO3-12п/г; Ptot-4п/год, ХлорА-2п/год, Прозрачност (Диск на Секки)-4п/год
72 | BG1YN06496MS061 | Язовир”Ястребино” | Янтра | яз. Ястребино | S,D | EC,ND | BG1YN600L1024 | L12 | 26.2751 | 43.154 | NO3, Ptot, Хлорофил А, Прозрачност (Диск на Секки)* | NO3-12п/г; Ptot-4п/год, ХлорА-2п/год, Прозрачност (Диск на Секки)-4п/год
73 | BG1RL93979MS051 | Язовир „ Бели Лом” | Русенски Лом | яз. Бели Лом | O | EC,ND | BG1RL900L1009 | L12 | 26.6804 | 43.4051 | NO3, Ptot, Хлорофил А, Прозрачност (Диск на Секки)* | NO3-12п/г; Ptot-4п/год, ХлорА-2п/год, Прозрачност (Диск на Секки)-4п/год
74 | BG1WO29791MS011 | Язовир"Кула" | Реки западно от Огоста | Тополовец | O | EC,ND | BG1WO200L003 | L12 | 22.5089 | 43.9054 | NO3, Ptot, Хлорофил А, Прозрачност (Диск на Секки)* | NO3-12п/г; Ptot-4п/год, ХлорА-2п/год, Прозрачност (Диск на Секки)-4п/год
75 | BG1RL23419MS041 | Язовир"Каваците" | Русенски Лом | яз. Каваците | O | EC, ND | BG1RL200L1006 | L12 | 26.2535 | 43.3353 | NO3, Ptot, Хлорофил А, Прозрачност (Диск на Секки)* | NO3-12п/г; Ptot-4п/год, ХлорА-2п/год, Прозрачност (Диск на Секки)-4п/год
76 | BG1IS00021MS050 | р. Малък Искър при с. Роман | Искър | Малък Искър | S | EC,ND | BG1IS200R1023 | R4 | 23.925 | 43.1391 | NO3, PO4* | NO3-12п/г, PO4-4п/год
77 | BG1OG00041MS070 | р. Рибине, при с.Бели Брод | Огоста | Рибене | S | EC,ND | BG1OG400R1019 | R8 | 23.5681 | 43.5297 | NO3, PO4* | NO3-12п/г, PO4-4п/год
78 | BG1RL93993MS110 | р. Бели Лом на моста за с. Студенец | Русенски Лом | Бели Лом | O | ND | BG1RL900L1009 | L12 | 26.6047 | 43.4134 | NO3, PO4* | NO3-12п/г, PO4-4п/год
79 | BG1OG00733МS150 | р. Огоста след яз. "Огоста" | Огоста | Огоста | O | EC,EA, | BG1OG307R1213 | R7 | 23.2186 | 43.3991 | NO3, PO4* | NO3-12п/г, PO4-4п/год
80 | BG1OG00795МS160 | р. Огоста преди яз. "Огоста" | Огоста | Огоста | S | EC,EA,ND | BG1OG789R1001 | R4 | 23.1082 | 43.3944 | NO3, PO4* | NO3-12п/г, PO4-4п/год
81 | BG1OS00041MS090 | р. Ломя след с.Варана, преди вливане в Осъм | Осъм | Ломя | O | EC,ND | BG1OS400R010 | R8 | 25.2177 | 43.3521 | NO3, PO4* | NO3-12п/г, PO4-4п/год
82 | BG1OS00611MS040 | р. Шаварна преди вливане в р.Осъм | Осъм | Шаварна | O | EC,ND | BG1OS600R1005 | R8 | 25.1399 | 43.3366 | NO3, PO4* | NO3-12п/г, PO4-4п/год
83 | BG1OG00237MS060 | р . Скът при с.Голямо Пещене | Огоста | Скът | O | EC,ND | BG1OG200R008 | R8 | 23.7421 | 43.3465 | NO3, PO4* | NO3-12п/г, PO4-4п/год
84 | BG1OG07419МS180 | р. Бързия при с. Боровци | Огоста | Бързия | O | EC,ND | BG1OG700R1003 | R4 | 23.1831 | 43.3186 | NO3, PO4* | NO3-12п/г, PO4-4п/год
85 | BG1VT00032MS041 | яз.Телиш | Вит | Вит | O | EC,ND | BG1VT300L010 | L16 | 24.2425 | 43.3163 | NO3, Ptot, Хлорофил А, Прозрачност (Диск на Секки)* | NO3-12п/г; Ptot-4п/год, ХлорА-2п/год, Прозрачност (Диск на Секки)-4п/год
86 | BG1YN04111MS050 | р. Росица преди влив. в Янтра /при с. Поликраище/ | Янтра | Росица | O | EC,EA,ND | BG1YN400R1112 | R7 | 25.6417 | 43.2173 | NO3, PO4* | NO3-12п/г, PO4-4п/год
87 | BG1YN86411MS320 | р. Голяма след гр. Стражица - устие | Янтра | Голяма река | O | EC,EA,ND | BG1YN600R1025 | R4 | 25.9381 | 43.1713 | NO3, PO4* | NO3-12п/г, PO4-4п/год
88 | BG1RL00231MS050 | р. Черни Лом при с. Острица | Русенски Лом | Черни Лом | O | EC, ND | BG1RL200R1007 | R8 | 25.9511 | 43.5319 | NO3, PO4* | NO3-12п/г, PO4-4п/год
89 | BG1YN08621MS350 | р. Джулюница на устие след с. Джулюница | Янтра | Джулюница | O | ND | BG1YN600R1125 | R4 | 25.9115 | 43.1567 | NO3, PO4* | NO3-12п/г, PO4-4п/год
90 | BG1RL02323MS060 | р. Поповска след гр. Попово | Русенски Лом | Поповски Лом | O | EC, ND | BG1RL200R1007 | R8 | 26.2564 | 43.3497 | NO3, PO4* | NO3-12п/г, PO4-4п/год
91 | BG1YN00621MS170 | р. Джулюница- с Джулюница | Янтра | Джулюница | O | EC,EA,ND | BG1YN600R1125 | R4 | 25.9063 | 43.1383 | NO3, PO4* | NO3-12п/г, PO4-4п/год
92 | BG1YN06499MS250 | р .Голяма река, преди вливане в яз.Ясребино- мост село Камбурово | Янтра | Голяма река | O | EC, ND | BG1YN600L024 | L12 | 26.3403 | 43.125 | NO3, PO4* | NO3-12п/г, PO4-4п/год
93 | BG1YN43219MS090 | р. Мъгъра, преди вливане в яз.Стамболийски | Янтра | Мъгъра | O | EC,ND | BG1YN400R007 | R4 | 25.1103 | 43.1197 | NO3, PO4* | NO3-12п/г, PO4-4п/год
94 | BG1IS00416MS049 | р. Златна Панега при карстов извор | Искър | Златна Панега | S | ВМ,ND | BG1IS100R1124 | R15 | 24.1599 | 43.0904 | NO3, PO4* | NO3-12п/г, PO4-4п/год
95 | BG1YN08449MS109 | р. Крапец, преди яз.Крапец с. Малиново | Янтра | Крапец | O | ND | BG1YN400L005 | L12 | 24.8771 | 43.0432 | NO3, PO4* | NO3-12п/г, PO4-4п/год
96 | BG1YN00079MS200 | р. Янтра след влив. на р. Белица -моста за Дебелец | Янтра | Янтра | O | EC,EA, ND | BG1YN700R1017 | R4 | 25.6336 | 43.0641 | NO3, PO4* | NO3-12п/г, PO4-4п/год
97 | BG1YN86291MS310 | р. Веселина преди вливане на р. Златарица, на шос. мост | Янтра | Веселина | O | ND | BG1YN600R1020 | R4 | 25.8679 | 43.0492 | NO3, PO4* | NO3-12п/г, PO4-4п/год
98 | BG1YN86291MS189 | р. Веселина, след яз. Йовковци (с. Миндя, общ. В. Търново) | Янтра | Веселина | O | ND | BG1YN600R1020 | R4 | 25.8415 | 43.0256 | NO3, PO4* | NO3-12п/г, PO4-4п/год
99 | BG1IS00021MS060 | р. Малки Искър при с. Своде след вливане на р. Бебреш пункт НИМХ N 18560 | Искър | Малък Искър | O | EC,ND | BG1IS200R1033 | R4 | 23.8773 | 43.0148 | NO3, PO4* | NO3-12п/г, PO4-4п/год
100 | BG1YN06295MS180 | р. Веселина, преди вливане в яз.Йовковци | Янтра | Веселина | O | ND | BG1YN600L019 | L2 | 25.7925 | 42.8997 | NO3, PO4* | NO3-12п/г, PO4-4п/год
101 | BG1IS00025MS070 | р. Малък Искър след гр. Етрополе при с. Лъга | Искър | Малък Искър | O | EC,ND | BG1IS200R1243 | R4 | 24.0225 | 42.8684 | NO3, PO4* | NO3-12п/г, PO4-4п/год
102 | BG1IS00063MS180 | р. Лесновска след вливане на р. Макоцевска | Искър | Лесновска | O | EC,ND | BG1IS600R1416 | R4 | 23.5929 | 42.6604 | NO3, PO4* | NO3-12п/г, PO4-4п/год
103 | BG1RL00921MS090 | р . Малки Лом преди вливане в Бели Лом, при с.Нисово | Русенски Лом | Малки Лом | O | EC, ND | BG1RL900R1212 | R7 | 26.0647 | 43.6381 | NO3, PO4* | NO3-12п/г, PO4-4п/год
104 | BG1WO00211MS120 | р. Тополовец преди вливане в р. Дунав,при гр.Видин | Реки западно от Огоста | Тополовец | O | EC,ND | BG1WO200R004 | R8 | 22.8167 | 43.9833 | NO3, PO4* | NO3-12п/г, PO4-4п/год
105 | BG1OS00001MS010 | р. Огоста преди вливането й в р. Дунав | Огоста | Огоста | S | EC,EA,ND | BG1OG100R014 | R7 | 23.877 | 43.7408 | NO3, PO4* | NO3-12п/г, PO4-4п/год
106 | BG1DJ00043MS020 | р. Царацар след вливане на р.Войка при с.Малък Поровец | Дунавски Добруджански реки | Огоста | O | EC,ND | BG1DJ149R1002 | R9 | 26.6367 | 43.6003 | NO3, PO4* | NO3-12п/г, PO4-4п/год
107 | BG1RL00931MS080 | р. Бели Лом при с.Писанец | Русенски Лом | БелиЛом | O | EC, ND | BG1RL900R1112 | R7 | 26.1697 | 43.667 | NO3, PO4* | NO3-12п/г, PO4-4п/год
108 | BG1VT06321MS090 | р. Долнодъбнишка бара, гр.Д.Дъбник на шос.мост за София | Вит | Огоста | O | EC,ND | BG1IS100R1027 | R7 | 24.4406 | 43.4077 | NO3, PO4* | NO3-12п/г, PO4-4п/год
109 | BG1OG22111MS040 | р . Бързина при с.Липница, преди вливане в Скът | Огоста | Бързина | О | ВМ,ND | BG1OG200R1011 | R8 | 23.8128 | 43.5807 | NO3, PO4* | NO3-12п/г, PO4-4п/год
110 | BG1RL92221MS1050 | р.Баниски Лом преди вливане в Черни Лом ,на моста преди с. Широково | Русенски Лом | Баниски Лом | O | EC, ND | BG1RL200R1005 | R8 | 25.9429 | 43.5509 | NO3, PO4* | NO3-12п/г, PO4-4п/год
111 | BG1IS00013MS030 | р. Гостиля преди вливане в р. Искър | Искър | Гостиля | O | EC,ND | BG1IS100R025 | R8 | 24.2569 | 43.5629 | NO3, PO4* | NO3-12п/г, PO4-4п/год
112 | BG1RL09291MS1030 | р.Бели Лом след вливане на Малки Лом след с.Нисово | Русенски Лом | Бели Лом | O | EC,ND | BG1RL120R1113 | R7 | 26.0549 | 43.6535 | NO3, PO4* | NO3-12п/г, PO4-4п/год

## Tablica 1.5
Таблица 1.5
Програма за количествен мониторинг на повърхностни води, изпълнявана от НИМХ на територията на Дунавски район през 2018 г.
№ по ред | Нов на ХМС | Стар на ХМС | Код ма мониторинговия пункт по БДДР | Водно тяло | Река | Пункт | Х | У | Режимна/ оперативна
1 | 11650 | 95 | BG1ER00033MS020 | BG1ER100R001 | Ерма | гр.Трън | 22.6513 | 42.843 | режимна
2 | 11800 | 223 | BG1NV00093MS020_Q | BG1NV200R1001 | Нишава | гр.Калотина | 22.8695 | 42.9929 | режимна
3 | 12850 | 126 | BG1WO00321MS100 | BG1WO300R1007 | Войнишка река | с.Търняне | 22.8012 | 43.9261 | режимна
4 | 13450 | 123 | BG1WO01423MS1070 | BG1WO400R1009 | Вещицка река | с.Вещица | 22.5953 | 43.6836 | режимна
5 | 14450 | 127 | BG1WO01641MS1080 | BG1WO600R1912 | Стакевска река | с.Фалковец | 22.7762 | 43.5916 | режимна
6 | 14620 | 131 | BG1WO00167MS1200_Q | BG1WO600R1612 | Лом (Бърза река) | с.Горни Лом | 22.72 | 43.4358 | режимна
7 | 14700 | 138 | BG1WO00659MS050_Q | BG1WO600R015 | Лом | с.Горни Лом | 22.7471 | 43.4833 | режимна
8 | 14840 | - | BG1WO00161MS1090 | BG1WO600R015 | Лом | с.Василовци | 23.14 | 43.7163 | oперативна
9 | 16150 | 179 | BG1OG07428MS142_Q | BG1OG700R1203 | Берковска река | кв.Беговица | 23.101 | 43.2366 | режимна
10 | 16380 | 136 | BG1OG02811MS1090_Q | BG1OG789R1301 | Дългоделска Огоста | с.Говежда | 22.9779 | 43.3074 | режимна
11 | 16410 | - | BG1OG02741MS1060 | BG1OG700R1003 | Бързия | м.Балабаница | 23.1758 | 43.2656 | режимна
12 | 16450 | 178 | BG1OG00699MS120_Q | BG1OG600R1106 | Ботуня (Стара река) | Вършец, кв.Заножене | 23.261 | 43.1734 | режимна
13 | 16500 | 145 | BG1OG02639MS1050 | BG1OG600R1118 | Ботуня | с.Стояново | 23.3429 | 43.2618 | режимна
14 | 16670 | - | BG1OG00795MS160_Q | BG1OG789R1301 | Огоста | с.Гаврил Геново | 23.0749 | 43.3989 | режимна
15 | 16800 | 401 | BG1OG00051MS080 | BG1OG307R1313 | Огоста | с.Кобиляк | 23.4465 | 43.5184 | oперативна
16 | 16850 | 121 | BG1OG00031MS030_1_Q | BG1OG307R1013 | Огоста | с.Бутан | 23.7343 | 43.6405 | oперативна
17 | 17650 | 119 | BG1OG00237MS060_1_Q | BG1OG200R008 | Скът | с.Нивянин | 23.8009 | 43.3761 | режимна
18 | 17850 | 120 | BG1OG00211MS020_Q | BG1OG200R1113 | Скът | Мизия | 23.8548 | 43.6896 | режимна
19 | 18050 | 109 | BG1IS00462MS1080_1_Q | BG1IS600R1516 | Матица (Елешница) | с.Елешница | 23.6309 | 42.7504 | режимна
20 | 18150 | 107 | BG1IS00426MS1300 | BG1IS200R1343 | Суха река | с.Бойковец | 23.9378 | 42.8211 | режимна
21 | 18250 | 83 | BG1IS04221MS1090_Q | BG1IS200R1033 | Бебреш | с.Своде | 23.8631 | 43.0083 | режимна
22 | 18360 | 225 | BG1IS00492MS1090_Q | BG1IS900R1303 | Бистрица/Мус./ | лет.Боровец | 23.597 | 42.2706 | oперативна
23 | 18370 | 226 | BG1IS00008MS230_1_Q | BG1IS789R1004 | Палакария | с.Рельово | 23.4412 | 42.3668 | oперативна
24 | 18420 | 98 | BG1IS454971MS1070_1_Q | BG1IS500R1130 | Владайска река | София, кв."Княжево" | 23.2316 | 42.6563 | режимна
25 | 18435 | 462 | BG1IS00052MS290 | BG1IS500R011 | Банкенска река | Банкя | 23.1827 | 42.7195 | режимна
26 | 18460 | 97 | BG1IS00061MS160 | BG1IS600R1016 | Лесновска река | с.Долни Богров | 23.4961 | 42.7033 | режимна
27 | 18480 | 99 | BG1IS00049MS280 | BG1IS400R012 | Блато | с.Петърч | 23.1556 | 42.8453 | режимна
28 | 18500 | 221 | BG1IS00381MS110_Q | BG1IS300R1017 | Батулийска река | с.Батулия | 23.4135 | 42.8971 | режимна
29 | 18520 | 96 | BG1IS00036MS100 | BG1IS300R1018 | Искрецка река | Своге | 23.3345 | 42.961 | режимна
30 | 18550 | 108 | BG1IS00429MS1190_Q | BG1IS200R124 | Малки Искър | Етрополе | 23.9983 | 42.8056 | режимна
31 | 18560 | 113 | BG1IS00021MS060_1_Q | BG1IS200R1023 | Малки Искър | с.Своде | 23.8797 | 43.0303 | oперативна
32 | 18580 | 117 | BG1IS00016MS040_Q | BG1IS100R1024 | Панега | с.Петревене | 24.1511 | 43.1619 | режимна
33 | 18650 | 104 | BG1IS00492MS1250_Q | BG1IS900L1002 | Искър | с.Бели Искър | 23.5415 | 42.2948 | oперативна
34 | 18700 | 101 | BG1IS00039MS120_Q | BG1IS135R1426 | Искър | Нови Искър | 23.3598 | 42.8292 | oперативна
35 | 18750 | 112 | BG1IS00031MS090 | BG1IS135R1226 | Искър | с.Ребърково | 23.6805 | 43.1144 | режимна
36 | 18800 | 116 | BG1IS00419MS1110_1_Q | BG1IS135R1126 | Искър | гр.Роман | 23.943 | 43.1498 | oперативна
37 | 18850 | 118 | BG1IS00119MS020 | BG1IS100R1027 | Искър | с.Ореховица | 24.3589 | 43.5878 | oперативна
38 | 21350 | 52 | BG1VT69213MS1010_Q | BG1VT900R1002 | Черни Вит | с.Черни Вит | 24.1986 | 42.9 | oперативна
39 | 21500 | 89 | BG1VT00061MS050 | BG1VT600R006 | Каменица | с.Бежаново | 24.4086 | 43.2324 | режимна
40 | 21650 | 51 | BG1VT99111MS060_1_Q | BG1VT900R1001 | Вит (Бели Вит) | Тетевен | 24.2921 | 42.9108 | oперативна
41 | 21750 | 54 | BG1VT00055MS040_Q | BG1VT307R1007 | Вит | с. Крушовица | 24.3699 | 43.2957 | oперативна
42 | 21800 | 55 | BG1VT00631MS1030_1_Q | BG1VT307R1007 | Вит | с.Дисевица | 24.5192 | 43.4056 | oперативна
43 | 21850 | - | BG1VT00015MS020 | BG1VT100R009 | Вит | с. Биволаре | 24.565 | 43.494 | режимна
44 | 22350 | 60 | BG1OS00099MS1010 | BG1OS700R1001 | Бели Осъм | Троян, кв.Василевска | 24.7131 | 42.8692 | режимна
45 | 22650 | 57 | BG1OS00099MS070_Q | BG1OS890R1116 | Осъм (Ч.Осъм) | с.Ч.Осъм мах.Стойновска | 24.7714 | 42.8217 | режимна
46 | 22700 | 58 | BG1OS00799MS060_Q | BG1OS700R1001 | Осъм | Троян, кв.Велчовска | 24.7097 | 42.9172 | oперативна
47 | 22750 | 64 | BG1OS00715MS050_1_Q | BG1OS700R1001 | Осъм | Ловеч | 24.7128 | 43.128 | oперативна
48 | 22800 | 413 | BG1OS00037MS020 | BG1OS130R1115 | Осъм | с.Изгрев | 25.0528 | 43.4555 | oперативна
49 | 23030 | 75 | BG1YN08851MS1100 | BG1YN800R1033 | Белица | с.Въглевци | 25.6508 | 42.9078 | режимна
50 | 23100 | 80 | BG1YN00651MS160_1_Q | BG1YN600R1034 | Лефеджа (Ст.река) | с.Сливовица | 25.9969 | 43.0925 | режимна
51 | 23150 | 412 | BG1YN06413MS150 | BG1YN600R1025 | Голяма река | Стражица | 25.9544 | 43.2217 | oперативна
52 | 23200 | 62 | BG1YN04665MS300_Q | BG1YN400R1001 | Острецка река | Априлци, кв.Острец | 24.9439 | 42.8217 | режимна
53 | 23250 | 71 | BG1YN84611MS340 | BG1YN400R1631 | Видима | Севлиево | 25.0919 | 42.9786 | режимна
54 | 23350 | 76 | BG1YN88211MS1030_1_Q | BG1YN800R1016 | Дряновска река | с.Царева ливада | 25.4547 | 42.9347 | режимна
55 | 23400 | 410 | BG1YN00621MS170 | BG1YN600R1125 | Джулюница | с.Джулюница | 25.9059 | 43.133 | oперативна
56 | 23450 | 72 | BG1YN04933MS290 | BG1YN400R1002 | Росица | с.Валевци | 25.0881 | 42.8433 | режимна
57 | 23500 | 69 | BG1YN08459MS1090 | BG1YN400R1003 | Росица | Севлиево | 25.1086 | 42.9958 | oперативна
58 | 23550 | 81 | BG1YN84311MS1160_Q | BG1YN400R1112 | Росица | с.Водолей | 25.501 | 43.2074 | режимна
59 | 23650 | 74 | BG1YN00917MS230_Q | BG1YN900R1415 | Янтра | Габрово | 25.3231 | 42.8875 | oперативна
60 | 23700 | 77 | BG1YN00079MS200_Q | BG1YN700R1017 | Янтра | В.Търново,кв.Чолаковци | 25.604 | 43.0618 | oперативна
61 | 23850 | 82 | BG1YN00319MS030 | BG1YN130R1029 | Янтра | с.Каранци | 25.6672 | 43.3803 | oперативна
62 | 31450 |  | BG1RL92231MS463_1_Q | BG1RL200R1007 | Черни Лом | с. Кардам | 26.2892 | 43.3608 | режимна
63 | 31550 |  | BG1RL92211MS120_1_Q | BG1RL200R1213 | Черни Лом | с. Широково | 25.9458 | 43.5528 | oперативна
64 | 31830 |  | BG1RL0001MS020_1_Q | BG1RL120R1013 | Русенски Лом | с. Божичен | 25.9469 | 43.7197 | oперативна
65 | 32700 |  | BG1DJ00096MS1040 | BG1DJ109R001 | Сенковец | с. Голяма вода | 26.8308 | 43.5658 | режимна
66 | 32850 |  | BG1DJ99499MS070 | BG1DJ900R1011 | Суха река | с. Ново Ботево | 27.7178 | 43.4758 | режимна

## Tablica 1.6
Таблица 1.6
Програма за контролен и оперативен мониторинг на химичното състояние на подземните води на територията на Дунавски район през 2018 г.
№ по рeд | Европейски код на пункт | ORACLE код на пункт | Населено място | Име на пункт по база данни | Име на пункт по басейнова дирекция | Код на ПВТ | Община | Област | Регионална лаборатория | Географска дължина | Географска ширина | Дълбочина на пункта, м | Използване на пункта | Основни физикохимични показатели-КОНТРОЛЕН | Основни физико-химични показатели-ОПЕРАТИВЕН | Допълнителни физикохимични показатели-КОНТРОЛЕН | Допълнителни физико-химични показатели-ОПЕРАТИВЕН | Метали и металоиди -КОНТРОЛЕН | Метали и металоиди -ОПЕРАТИВЕН | Органични вещества-КОНТРОЛЕН | Органични вещества-ОПЕРАТИВЕН | Микробиологични показатели | Контролен химичен (2018г.) | Оперативен химичен ( 2018г) | Количествен | Мониторинг на зоните за защита на питейните води за 2018г. | Мониторинг по Нитратната Наредба 2018г. | Мониторинг по Нитратната Наредба 2018г. | Обосновка, съгласно утвърдена "Методика за планиране на мрежите и програмите за мониторинг на подземните води" | Докладване ЕК (WISE) | Други мрежи
1 | BG1G0000QALMP001 | 0020 | Брегово | Брегово, ШК1-ПС Брегово 3 | Брегово, ШК1-ПС Брегово 3 | BG1G0000QAL001 | Брегово | Видин | Монтана | 22.63828 | 44.13356 | 10.5 | DW | (1,2,3,4,5,6,7,8,9,10,11,12,13,14,15,16,18)1y |  | (1-5)1y |  | (1 - 8)1y |  | (1-15)1y, 56; 57, 59, (60-65)1y |  |  | X |  |  | X | (4) 4y |  |  | S, ND | EIONET
2 | BG1G0000QALMP003 | 0148 | Ново село | Ново село ШК ПС Ново село | Ново село ШК ПС Ново село | BG1G0000QAL001 | Ново село | Видин | Монтана | 22.78367 | 44.16097 | 16 | DW |  | (1,2,3,4,5,6,8,9,10,11,14)2y |  | (1-4)2y |  | (1 - 8)1y |  |  |  |  | X |  | X | (4) 4y |  |  | O, ND
3 | BG1G0000QALMP380 | 9001 | Ново село | Ново село , ТК1 Ст. Двор - Община ново село - Ново село | ТК1 Ст. Двор - Община ново село - Ново село | BG1G0000QAL001 | Ново село | Видин | Монтана | 22.77594111 | 44.16698862 | 31 | AW |  | (1,2,3,4,5,6,8,9,10,11,14)2y |  | (1-4)2y |  | (1 - 8)1y |  |  |  |  | X | [5 empty] | O
4 | BG1G0000QALMP009 | 0032 | Видин | Видин, ШК 1- ПС "КОС" | Видин, ШК 1- ПС "КОС" | BG1G0000QAL002 | Видин | Видин | Монтана | 22.86222 | 44.01722 | 17.2 | DW |  | (1,2,3,4,5,6, 11, 14)2y |  | (1-4)1y |  | (1 - 8)1y |  |  |  |  | X |  | X | (4) 4y |  |  | O, ND | EIONET
5 | BG1G0000QALMP381 | 9002 | Новоселци | Новоселци, ТК1 - ПС Вили пчела - ВиК Видин - Новоселци | ТК1 - ПС Вили пчела - ВиК Видин - Новоселци | BG1G0000QAL002 | Видин | Видин | Монтана | 22.80205 | 43.97861 | 20 | DW |  | (1,2,3,4,5,6, 11, 14)2y |  | (1-4)1y |  | (1 - 8)1y |  |  |  |  | X |  | X | (4) 4y |  |  | O, ND
6 | BG1G0000QALMP016 | 8420 | Арчар | Арчар, ШК-Р1-ПС "Добри дол" | Арчар, ШК-Р1-ПС "Добри дол" | BG1G0000QAL003 | Димово | Видин | Монтана | 22.993 | 43.79554 | 20 | DW |  | (1,2,3,4,5,6, 11, 14)2y |  | (1-4)1y |  | (1 - 8)1y |  |  |  |  | X |  | X | (4) 4y |  |  | O, ND | EIONET
7 | BG1G0000QALMP019 | 8421 | Станево | Станево, дренаж -ПС "Станево" | Станево, дренаж -ПС "Станево" | BG1G0000QAL004 | Лом | Монтана | Монтана | 23.45492 | 43.83397 | – | DW | (1,2,3,4,5,6,7,8,9,10,11,12,13,14,15,16,18)1y |  | (1-5)1y |  | (1 - 8)1y |  | (1-15)1y, 56; 57, 59, (60-65)1y |  |  | X |  |  | X | (4) 4y |  |  | S, ND
8 | BG1G0000QALMP027 | 8422 | Козлодуй | Козлодуй, ШК - Р2 ВС "Козлодуй" | Козлодуй, ШК - Р2 ВС "Козлодуй" | BG1G0000QAL005 | Козлодуй | Враца | Враца | 23.68603 | 43.79528 | 15 | DW |  | (1,2,3,4,5,6, 11, 14)2y |  | (1-4)1y |  | (1 - 8)1y |  |  |  |  | X |  | X |  |  |  | O | EIONET
9 | BG1G0000QALMP030 | 8423 | Селановци | Селановци, ШК-Р-ВС "Оряхово" | Селановци, ШК-Р-ВС "Оряхово" | BG1G0000QAL006 | Оряхово | Враца | Враца | 24.05819 | 43.70378 | 13.4 | DW |  | (1,2,3,4,5,6, 11, 14)2y |  | (1-4)2y |  | (1 - 8)1y |  |  |  |  | X |  | X | (4) 4y |  |  | O, ND | EIONET
10 | BG1G0000QALMP383 | 9003 | Селановци | Селановци, С 10хг - ПДНГ - Селановци | С 10хг - ПДНГ - Селановци | BG1G0000QAL006 | Оряхово | Враца | Враца | 24.04002778 | 43.69861111 | 42 | други цели |  | (1,2,3,4,5,6,8,9,10,11,14)2y |  | (1-4)2y |  | (1 - 8)1y |  |  |  |  | X | [5 empty] | O
11 | BG1G0000QALMP430 да остане в програмата до избор на друг подходящ пункт | 8922 | Гиген | Гиген, ТК 9 - "ПС Гиген" | ТК 9 - "ПС Гиген" | BG1G0000QAL007 | Гулянци | Плевен | Плевен | 24.50317 | 43.6948 | 21.5 | DW |  | (1,2,3,4,5,6,8,9,10,11,14)2y |  | (1-4)2y |  | (1 - 8)1y |  |  |  |  | X |  | X | (4) 4y |  |  | O, ND
12 | BG1G0000QALMP041 | 0022 | Брест | Брест, ТК4 - ПС "Брест" | Брест, ТК4 - ПС "Брест" | BG1G0000QAL007 | Гулянци | Плевен | Плевен | 24.55917 | 43.68833 | 20.4 | DW | (1,2,3,4,5,6,7,8,9,10,11,12,13,14,15,16,18)2y |  | (1-5)2y |  | (1 - 7)1y, (8,9,10)2y |  | (1-15)1y, 56; 57, 59, (60-65)1y |  |  | X |  |  | X | (4) 4y |  |  | S, ND
13 | BG1G0000QALMP045 | 0009 | Белене | Белене, ШК-Р1-ПС "Белене" | Белене, ШК-Р1-ПС "Белене" | BG1G0000QAL008 | Белене | Плевен | Плевен | 25.09949 | 43.68054 | 18.2 | DW |  | (1,2,3,4,5,6, 11, 14)2y |  | (1-4)1y |  | (1 - 8)1y |  |  |  |  | X |  | X | (4) 4y |  |  | O, ND | EIONET
14 | BG1G0000QALMP046 | 0279 | Никопол | Драгаш войвода, ШК ПС "Драгаш войвода" | Драгаш войвода, ШК ПС "Драгаш войвода" | BG1G0000QAL008 | Никопол | Плевен | Плевен | 24.94641 | 43.70969 | 17.3 | DW |  | (1,2,3,4,5,6, 11, 14)2y |  | (1-4)1y |  | (1 - 8)1y |  |  |  |  | X |  | X |  |  |  | O
15 | BG1G0000QALMP341 | 9004 | Лозица | Лозица, ШК ПС Лозица - ВиК Плевен - Лозица | ШК ПС Лозица - ВиК Плевен - Лозица | BG1G0000QAL008 | Никопол | Плевен | Плевен | 25.0589 | 43.6265 | 10.1 | DW |  | (1,2,3,4,5,6, 11, 14)2y |  | (1-4)1y |  | (1 - 8)1y |  |  |  |  | X |  | X | (4) 4y |  |  | O, ND
16 | BG1G0000QALMP049 | 8424 | Вардим | Вардим, ШК-Р3 ОПС "Вардим" | Вардим, ШК-Р3 ОПС "Вардим" | BG1G0000QAL009 | Свищов | Велико Търново | В.Търново | 25.49078 | 43.62125 | 16 | DW |  | (1,2,3,4,5,6, 11, 14)2y |  | (1-4)2y |  | (1 - 8)1y |  |  |  |  | X |  | X | (4) 4y |  |  | O, ND | EIONET
17 | BG1G0000QALMP053 | 0211 | Тутракан | Тутракан, ШК-Р1 ВС "Тутракан" | Тутракан, ШК-Р1 ВС "Тутракан" | BG1G0000QAL010 | Тутракан | Силистра | Русе | 26.57185 | 44.03881 | 19.1 | DW |  | (1,2,3,4,5,6, 11, 14)2y |  | (1-4)1y |  | (1 - 8)1y |  |  |  |  | X |  | X | (4) 4y |  |  | O, ND | EIONET
18 | BG1G0000QALMP054 | 0188 | Сливо поле | Сливо поле, ШК-Р8 ПС"Сливо поле" | Сливо поле, ШК-Р8 ПС"Сливо поле" | BG1G0000QAL010 | Сливо поле | Русе | Русе | 26.19717 | 43.97803 | 15.5 | DW |  | (1,2,3,4,5,6, 11, 14)2y |  | (1-4)1y |  | (1 - 8)1y |  |  |  |  | X |  | X | (4) 4y |  |  | O, ND
19 | BG1G0000QALMP057 | 8425 | Попина | Попина, ШК-Р ВС "Попина" | Попина, ШК-Р ВС "Попина" | BG1G0000QAL011 | Ситово | Силистра | Русе | 26.93851 | 44.12592 | 16 | DW | (1,2,3,4,5,6,7,8,9,10,11,12,13,14,15,16,18)1y |  | (1-5)1y |  | (1 - 8)1y |  | (1-15)1y, 56; 57, 59, (60-65)1y |  |  | X |  |  | X | (4) 4y |  |  | S, ND | EIONET
20 | BG1G0000QALMP062 | 8426 | Силистра | Силистра, ШК-Р1 ВС "Силистра" | Силистра, ШК-Р1 ВС "Силистра" | BG1G0000QAL012 | Силистра | Силистра | Русе | 27.18998 | 44.11317 | 24.5 | DW |  | (1,2,3,4,5,6, 11, 14)2y |  | (1-4)2y |  | (1 - 8)1y |  |  |  |  | X |  | X | (4) 4y |  |  | O, ND
21 | BG1G0000QALMP384 | 9005 | Силистра | Силистра, ШК Раней 4 - ВиК Силистра - Силистра | ШК Раней 4 - ВиК Силистра - Силистра | BG1G0000QAL012 | Силистра | Силистра | Русе | 27.22738889 | 44.10727778 | 21 | DW |  | (1,2,3,4,5,6, 11, 14)2y |  | (1-4)2y |  | (1 - 8)1y |  |  |  |  | X |  | X |  |  |  | O
22 | BG1G0000QALMP067 | 0110 | Крива бара | Крива бара, ШК 5 ПС "Крива бара" | Крива бара, ШК 5 ПС "Крива бара" | BG1G0000QAL013 | Брусарци | Монтана | Монтана | 23.07179 | 43.69852 | 8 | DW | (1,2,3,4,5,6,7,8,9,10,11,12,13,14,15,16,18)1y |  | (1-5)1y |  | (1 - 8)1y |  | (1-15)1y, 56; 57, 59, (60-65)1y |  |  | X |  |  | X | (4) 4y |  |  | S, ND | EIONET
23 | BG1G0000QALMP385 | 9006 | Дражинци | Дражинци, ТК 2 - ПС Дражинци - ВиК Видин - Дражинци | ТК 2 - ПС Дражинци - ВиК Видин - Дражинци | BG1G0000QAL013 | Ружинци | Видин | Монтана | 22,87242 | 43,638972 | 9 | DW |  | (1,2,3,4,5,6, 11, 14)2y |  | (1-4)1y |  | (1 - 8)1y |  |  |  |  | X |  | X |  |  |  | S
24 | BG1G0000QALMP386 | 9007 | Плешивец | Плешивец, ШК - ПС Плешивец - ВиК Видин - Плешивец | ШК - ПС Плешивец - ВиК Видин - Плешивец | BG1G0000QAL013 | Ружинци | Видин | Монтана | 22.82328 | 43.61208 | 8 | DW |  | (1,2,3,4,5,6, 11, 14)2y |  | (1-4)1y |  | (1 - 8)1y |  |  |  |  | X |  | X |  |  |  | O
25 | BG1G0000QALMP070 | 8427 | Безденица | Безденица, ШК - ПС"Безденица" | Безденица, ШК - ПС"Безденица" | BG1G0000QAL014 | Монтана | Монтана | Монтана | 23.20323 | 43.55469 | 5 | DW |  | (1,2,3,4,5,6, 11, 14)2y |  | (1-4)1y |  | (1 - 8)1y; (12,13,14)1y |  |  |  |  | X |  | X | (4) 4y |  |  | O, ND
26 | BG1G0000QALMP075 | 8428 | Манастирище | Манастирище, ШК2 ПС "Хайредин-Манастирище" | Манастирище, ШК2 ПС "Хайредин-Манастирище" | BG1G0000QAL015 | Хайредин | Враца | Враца | 23.64208 | 43.58231 | 7 | DW |  | (1,2,3,4,5,6,8,9,10,11,14)2y |  | (1-4)2y |  | (1 - 8)1y |  |  |  |  | X |  | X | (4) 4y |  |  | O, ND | EIONET
27 | BG1G0000QALMP387 | 9008 | Владимирово | Владимирово, Др-Владимирово-ВиК Монтана-Владимирово | Др-Владимирово-ВиК Монтана-Владимирово | BG1G0000QAL015 | Бойчиновци | Монтана | Монтана | 23.38956 | 43.52086 | – | DW |  | (1,2,3,4,5,6,8,9,10,11,14)2y |  | (1-4)2y |  | (1 - 8)1y |  |  |  |  | X |  | X |  |  |  | O
28 | BG1G0000QALMP388 | 9009 | Криводол | Криводол, Шахтов кладенец ШК- Мирослав Веселинов - Криводол | Шахтов кладенец ШК- Мирослав Веселинов - Криводол | BG1G0000QAL015 | Криводол | Враца | Враца | 23.48025 | 43.38302778 | 8.5 | IW |  | (1,2,3,4,5,6,8,9,10,11,14)2y |  | (1-4)2y |  | (1 - 8)1y |  |  |  |  | X | [5 empty] | O
29 | BG1G0000QALMP079 | 8429 | Бяла Слатина | Бяла Слатина, ШК5 ПС "Подем 5" | Бяла Слатина, ШК5 ПС "Подем 5" | BG1G0000QAL016 | Бяла Слатина | Враца | Враца | 23.93894 | 43.48836 | 7.35 | DW |  | (1,2,3,4,5,6, 11, 14)2y |  | (1-4)2y |  | (1 - 8)1y |  |  |  |  | X |  | X | (4) 4y |  |  | O, ND | EIONET
30 | BG1G0000QALMP389 | 9010 | Нивянин | Нивянин, ШК1 - ВиК Враца - Нивянин | ШК1 - ВиК Враца - Нивянин | BG1G0000QAL016 | Борован | Враца | Враца | 23.79425 | 43.37386111 | 8.3 | DW |  | (1,2,3,4,5,6, 11, 14)2y |  | (1-4)2y |  | (1 - 8)1y |  |  |  |  | X |  | X |  |  |  | O
31 | BG1G0000QALMP390 | 9011 | Галиче | Галиче, ТК 4 – ВиК Враца – Галиче” | ТК 4 – ВиК Враца – Галиче” | BG1G0000QAL016 | Бяла Слатина | Враца | Враца | 23.841 | 43.54922222 | 8.5 | DW |  | (1,2,3,4,5,6, 11, 14)2y |  | (1-4)2y |  | (1 - 8)1y |  |  |  |  | X |  | X |  |  |  | O
32 | BG1G0000QALMP086 | 8430 | Горник | Горник, ШК1/70 ПС "Горник" | Горник, ШК1/70 ПС "Горник" | BG1G0000QAL017 | Червен бряг | Плевен | Плевен | 24.05461 | 43.28794 | 7 | DW |  | (1,2,3,4,5,6,8,9,10,11,14)2y |  | (1-4)1y |  | (1 - 8)1y |  |  |  |  | X |  | X | (4) 4y |  |  | O, ND | EIONET
33 | BG1G0000QALMP087 | 0158 | Искър | Искър, ШК1 ПС"Искър" | Искър, ШК1 ПС"Искър" | BG1G0000QAL017 | Искър | Плевен | Плевен | 24.23231 | 43.45431 | 7 | DW |  | (1,2,3,4,5,6, 8,9,10, 11, 14) 4y |  | (1-4)1y |  | (1 - 8)1y |  |  |  |  | X |  | X | (4) 4y |  |  | O, ND
34 | BG1G0000QALMP391 | 9012 | Лепица | Лепица, ШК 1 – ПС Сухаче– ВиК Плевен - Лепица | ШК 1 – ПС Сухаче– ВиК Плевен - Лепица | BG1G0000QAL017 | Червен бряг | Плевен | Плевен | 24.01763889 | 43.32086111 | 8.9 | DW | (1,2,3,4,5,6,7,8,9,10,11,12,13,14,15,16,18)1y |  | (1-5)1y |  | (1 - 8)1y |  | (1-15)1y, 56; 57, 59, (60-65)1y |  |  | X | [6 empty] | S
35 | BG1G0000QALMP092 | 0063 | Долна Митрополия | Д. Митрополия, ШК12 ПС "Д.Митрополия" | Д. Митрополия, ШК12 ПС "Д.Митрополия" | BG1G0000QAL018 | Долна Митрополия | Плевен | Плевен | 24.53958 | 43.45408 | 9.7 | DW |  | (1,2,3,4,5,6, 11, 14)2y |  | (1-4)2y |  | (1 - 8)1y |  |  |  |  | X |  | X | (4) 4y |  |  | O, ND | EIONET
36 | BG1G0000QALMP093 | 8431 | Крета | Крета, ШК1 ПС"Крета" | Крета, ШК1 ПС"Крета" | BG1G0000QAL018 | Гулянци | Плевен | Плевен | 24.68322 | 43.61394 | 9.6 | DW | (1,2,3,4,5,6,7,8,9,10,11,12,13,14,15,16,18)2y |  | (1-5)2y |  | (1 - 8)1y |  | (1-15)1y, 56; 57, 59, (60-65)1y |  |  | X |  |  | X | (4) 4y |  |  | S, ND
37 | BG1G0000QALMP099 | 0121 | Ловеч | Ловеч, ШК1 ПС "Балкан" | Ловеч, ШК1 ПС "Балкан" | BG1G0000QAL019 | Ловеч | Ловеч | Плевен | 24.7181 | 43.14736 | 8.6 | IW |  | (1,2,3,4,5,6, 11, 14)2y |  | (1-4)2y |  | (1 - 8)1y |  |  |  |  | X |  |  | (4) 4y |  |  | O, ND | EIONET
38 | BG1G0000QALMP100 | 8432 | Асеновци | Асеновци, ШК2 ПС"Асеновци" | Асеновци, ШК2 ПС"Асеновци" | BG1G0000QAL019 | Левски | Плевен | Плевен | 25.11833 | 43.34147 | 10 | DW |  | (1,2,3,4,5,6, 11, 14)2y |  | (1-4)2y |  | (1 - 8)1y |  |  |  |  | X |  | X | (4) 4y |  |  | O, ND
39 | BG1G0000QALMP290 | 8838 | Йоглав | Йоглав, шахтов кладенец 1 - ПС"Умаревци" | Йоглав, шахтов кладенец 1 - ПС"Умаревци" | BG1G0000QAL019 | Ловеч | Ловеч | Плевен | 24.8050277777778 | 43.204 | 4.5 | DW | (1,2,3,4,5,6,7,8,9,10,11,12,13,14,15,16,18)2y |  | (1-5)2y |  | (1 - 8)1y |  | (1-15)1y, 56; 57, 59, (60-65)1y |  |  | X |  |  | X | (4) 4y |  |  | S, ND
40 | BG1G0000QALMP107 | 0167 | Раданово | Раданово, ШК2 ПС "Раданово" | Раданово, ШК2 ПС "Раданово" | BG1G0000QAL020 | Полски Тръмбеш | Велико Търново | В.Търново | 25.65513 | 43.3351 | 7.4 | DW |  | (1,2,3,4,5,6, 11, 14)2y |  | (1-4)1y |  | (1 - 8)1y |  |  |  |  | X |  | X | (4) 4y |  |  | O, ND | EIONET
41 | BG1G0000QALMP108 | 0030 | Бяла черква | Бяла черква, ШК 1 ПС-ПБВ "Бяла черква" | Бяла черква, ШК 1 ПС-ПБВ "Бяла черква" | BG1G0000QAL020 | Павликени | Велико Търново | В.Търново | 25.32325 | 43.19697 | 4.8 | DW |  | (1,2,3,4,5,6, 11, 14)2y |  | (1-4)1y |  | (1 - 8)1y |  |  |  |  | X |  | X | (4) 4y |  |  | O, ND
42 | BG1G0000QALMP322 | 8844 | Разград | Разград, ШК "Млин 97 Разград" | Разград, ШК "Млин 97 Разград" | BG1G0000QAL021 | Разград | Разград | Русе | 26.518 | 43.536 | 10 | DW |  | (1,2,3,4,5,6, 11, 14)2y |  | (1-4)2y |  | (1 - 8)1y |  |  |  |  | X |  | X | (4) 4y |  |  | O, ND
43 | BG1G0000QALMP392 | 9013 | Разград | Разград, Др Водна централа - ВиК- Разград-Разград - СШ 3 | Др Водна централа - ВиК- Разград-Разград - СШ 3 | BG1G0000QAL021 | Разград | Разград | Русе | 26.55656 | 43.52169 | – | DW |  | (1,2,3,4,5,6, 11, 14)2y |  | (1-4)2y |  | (1 - 8)1y |  |  |  |  | X |  | X |  |  |  | O
44 | BG1G0000QALMP117 | 8434 | Севлиево | Севлиево, дренаж "Чапара" | Севлиево, дренаж "Чапара" | BG1G0000QAL022 | Севлиево | Габрово | В.Търново | 25.1103 | 43.02542 | – | IW | (1,2,3,4,5,6,7,8,9,10,11,12,13,14,15,16,18)1y |  | (1-5)1y |  | (1 - 8)1y |  | (1-15)1y, 56; 57, 59, (60-65)1y |  |  | X |  |  | X | (4) 4y |  |  | S, ND | EIONET
45 | BG1G0000QALMP393 | 9014 | Севлиево | Севлиево, ШК3-ЕМКА - Севлиево | Шахтов кладенец ШК3-ЕМКА - Севлиево | BG1G0000QAL022 | Севлиево | Габрово | В.Търново | 25.0904278 | 43.02316111 | 7.6 | IW |  | (1,2,3,4,5,6, 11, 14)2y |  | (1-4)2y |  | (1 - 8)1y |  |  |  |  | X | [5 empty] | O
46 | BG1G0000QPLMP122 | 8435 | Габровница | Габровница, ШК ПС "Габровница" | Габровница, ШК ПС "Габровница" | BG1G0000QPL023 | Монтана | Монтана | Монтана | 23.25369 | 43.52978 | 6 | DW |  | (1,2,3,4,5,6,8,9,10,11,14)2y |  | (1-4)1y |  | (1 - 8)1y; (12,13,14)1y |  |  |  |  | X |  | X | (4) 4y |  |  | O | EIONET
47 | BG1G0000QPLMP394 | 9015 | Еница | Еница, Др Еница - Аспарухов вал- Еница | Др Еница - Аспарухов вал- Еница | BG1G0000QPL023 | Кнежа | Плевен | Плевен | 24.04233 | 43.38736 | – | DW |  | (1,2,3,4,5,6,8,9,10,11,14)2y |  | (1-4)1y |  | (1 - 8)1y |  |  |  |  | X |  | X |  |  |  | O
48 | BG1G0000QPLMP395 | 9016 | Търнак | Търнак, ШК-Козя брада - ВиК Враца - Търнак | ШК-Козя брада - ВиК Враца - Търнак | BG1G0000QPL023 | Бяла Слатина | Враца | Враца | 23.89506 | 43.43681 | 8.25 | DW |  | (1,2,3,4,5,6,8,9,10,11,14)2y |  | (1-4)1y |  | (1 - 8)1y |  |  |  |  | X |  | X |  |  |  | O
49 | BG1G0000QPLMP124 | 8436 | Тръстеник | Тръстеник, дренаж "Щърбашки геран" - ПС | Тръстеник, дренаж "Щърбашки геран" - ПС | BG1G0000QPL024 | Долна Митрополия | Плевен | Плевен | 24.44217 | 43.52223 | – | DW |  | (1,2,3,4,5,6, 11, 14)2y |  | (1-4)1y |  | (1 - 8)1y |  |  |  |  | X |  | X | (4) 4y |  |  | O, ND
50 | BG1G0000QPLMP396 | 9017 | Писарово | Писарово, Др Банята - ВиК Плевен - Писарово | Др Банята - ВиК Плевен - Писарово | BG1G0000QPL024 | Искър | Плевен | Плевен | 24.28361 | 43.39642 | – | DW |  | (1,2,3,4,5,6, 11, 14)2y |  | (1-4)1y |  | (1 - 8)1y |  |  |  |  | X |  | X |  |  |  | O
51 | BG1G0000QPLMP397 | 9018 | Долни Дъбник | Долни Дъбник, ШК 2 Брестака ВиК Плевен - Д.Дъбник | ШК 2 Брестака ВиК Плевен - Д.Дъбник | BG1G0000QPL024 | Долни Дъбник | Плевен | Плевен | 24.39925 | 43.40902778 | 6 | DW |  | (1,2,3,4,5,6,8,9,10,11,14)2y |  | (1-4)1y |  | (1 - 8)1y |  |  |  |  | X |  | X |  |  |  | O
52 | BG1G0000QPLMP127 | 0149 | Обнова | Обнова, дренаж - ПС "Калчева чешма" | Обнова, дренаж - ПС "Калчева чешма" | BG1G0000QPL025 | Левски | Плевен | Плевен | 24.99042 | 43.42897 | – | DW | (1,2,3,4,5,6,7,8,9,10,11,12,13,14,15,16,18)4y |  | (1-4)2y; (5)4y |  | (1 - 8)1y |  | (1-15)1y, 56; 57, 59, (60-65)1y |  |  | X |  |  | X | (4) 4y |  |  | S, ND | EIONET
53 | BG1G0000QPLMP128 | 0089 | Каменец | Каменец, дренаж "Куртовец" ПС"Каменец" | Каменец, дренаж "Куртовец" ПС"Каменец" | BG1G0000QPL025 | Пордим | Плевен | Плевен | 24.95984 | 43.3632 | – | DW |  | (1,2,3,4,5,6,8,9,10,11,14)2y |  | (1-4)1y |  | (1 - 8)1y |  |  |  |  | X |  | X | (4) 2y |  |  | O, ND
54 | BG1G0000QPLMP398 | 9019 | Левски | Левски, ШК- Чолаков инвест - Левски | ШК- Чолаков инвест - Левски | BG1G0000QPL025 | Левски | Плевен | Плевен | 25.13286111 | 43.35702778 | 10.1 | DW |  | (1,2,3,4,5,6,8,9,10,11,14)2y |  | (1-4)1y |  | (1 - 8)1y |  |  |  |  | X | [5 empty] | O
55 | BG1G0000QPLMP132 | 0037 | Вързулица | Вързулица, ШК ПС "Вързулица" | Вързулица, ШК ПС "Вързулица" | BG1G0000QPL026 | Полски Тръмбеш | Велико Търново | В.Търново | 25.45872 | 43.42956 | 14 | DW | (1,2,3,4,5,6,7,8,9,10,11,12,13,14,15,16,18)4y |  | (1-4)2y; (5)4y |  | (1 - 8)1y |  | (1-15)1y, 56; 57, 59, (60-65)1y |  |  | X |  |  | X | (4) 4y |  |  | S, ND | EIONET
56 | BG1G0000QPLMP133 | 8437 | Козловец | Козловец, дренаж "Гравитачен" ПС "Козловец" | Козловец, дренаж "Гравитачен" ПС "Козловец" | BG1G0000QPL026 | Свищов | Велико Търново | В.Търново | 25.37658 | 43.47164 | – | DW |  | (1,2,3,4,5,6,8,9,10,11,14)2y |  | (1-4)2y |  | (1 - 8)1y |  |  |  |  | X |  | X | (4) 4y |  |  | O, ND
57 | BG1G0000QPLMP338 | 9021 | Павликени | Др. Гюр чешма Стар дренаж- ВиК Йовковци В.Търново - Павликени | Др. Гюр чешма Стар дренаж- ВиК Йовковци В.Търново - Павликени | BG1G0000QPL026 | Павликени | Велико Търново | В.Търново | 25.2766 | 43.2563 | – | DW |  | (1,2,3,4,5,6,8,9,10,11,14)2y |  | (1-4)2y |  | (1 - 8)1y |  |  |  |  | X |  | X | (4) 4y |  |  | O, ND
58 | BG1G0000QPLMP399 | 9020 | Козар Белене | Козар Белене, Дренаж-Глава река-ВиК Плевен-Козар Белене | Дренаж-Глава река-ВиК Плевен-Козар Белене | BG1G0000QPL026 | Левски | Плевен | Плевен | 25.18711 | 43.42916 | – | DW |  | (1,2,3,4,5,6,8,9,10,11,14)2y |  | (1-4)2y |  | (1 - 8)1y |  |  |  |  | X |  | X |  |  |  | O
59 | BG1G00000QPMP137 | 8438 | Враца | Враца, ТК "Лалов и Вачев" | Враца, ТК "Лалов и Вачев" | BG1G00000QP027 | Враца | Враца | Враца | 23.52747 | 43.22875 | 37 | DW |  | (1,2,3,4,5,6, 11, 14)2y |  | (1-4)2y |  | (1 - 8)1y; (12,13,14)1y |  | (1,2)2y |  |  | X |  | X | (4) 4y |  |  | O, ND | EIONET
60 | BG1G00000QPMP400 | 9022 | Враца | Враца, ТК4 Стадиона– Община Враца | ТК4 Стадиона– Община Враца | BG1G00000QP027 | Враца | Враца | Враца | 23,57028 | 43,20111111 | 35 | други цели |  | (1,2,3,4,5,6, 11, 14)2y |  | (1-4)2y |  | (1 - 8)1y |  |  |  |  | X | [5 empty] | O
61 | BG1G00000NQMP138 | 8439 | Новачене | Новачене, ТК 1 ПС"Прибой" | Новачене, ТК 1 ПС"Прибой" | BG1G00000NQ028 | Ботевград | София | София | 23.74882 | 42.98064 | 17.2 | DW |  | (1,2,3,4,5,6, 11, 14)2y |  | (1-4)1y |  | (1 - 8)1y; (12,13,14)1y |  |  |  |  | X |  | X | (4) 4y |  |  | O, ND
62 | BG1G00000NQMP139 | 8440 | Цацаровци | Цацаровци, дренаж "Щървляк" ПС | Цацаровци, дренаж "Щървляк" ПС | BG1G00000NQ029 | Драгоман | София | София | 22.86192 | 42.87151 | – | DW | (1,2,3,4,5,6,7,8,9,10,11,12,13,14,15,16,18)2y |  | (1-5)2y |  | (1 - 8)1y |  | (1-15)1y, 56; 57, 59, (60-65)1y |  |  | X |  |  | X | (4) 4y |  |  | S, ND
63 | BG1G00000NQMP157-да остане в програмата до избор на друг подходящ пункт | 8441 | София | София - Люлин, ТК"Алекс 2000" | София - Люлин, ТК"Алекс 2000" | BG1G00000NQ030 | Столична | София (столица) | София | 23.30622 | 42.71739 | 21 | DW | (1,2,3,4,5,6,7,8,9,10,11,12,13,14,15,16,18)2y |  | (1-5)2y |  | (1 - 8)2y |  | (1-15)1y, 56; 57, 59, (60-65)1y |  |  | X |  |  | X | (4) 4y |  |  | S
64 | BG1G00000NQMP161 | 8442 | Елин Пелин | Елин Пелин, ТК "Разсадника" - ВС "Требежо" | Елин Пелин, ТК "Разсадника" - ВС "Требежо" | BG1G00000NQ030 | Елин Пелин | София | София | 23.58441 | 42.66935 | 18 | DW |  | (1,2,3,4,5,6, 11, 14)2y |  | (1-4)2y |  | (1 - 8)2y; (12,13,14)1y |  |  |  |  | X |  | X | (4) 4y |  |  | O, ND | EIONET
65 | BG1G00000NQMP163 | 0399 | Чепинци | Чепинци сондаж Изола Петров ЕООД | Чепинци сондаж Изола Петров ЕООД | BG1G00000NQ030 | Столична | София (столица) | София | 23.44703 | 42.75464 | 30 | IW |  | (1,2,3,4,5,6, 11, 14)2y |  | (1-4)2y |  | (1 - 8)2y |  |  |  |  | X |  |  | (4) 4y |  |  | O, ND
66 | BG1G00000NQMP166 | 0003 | Нови Искър | Нови Искър, ТК, Керамична фабрика | Нови Искър, ТК, Керамична фабрика | BG1G00000NQ030 | Столична | София (столица) | София | 23.36628 | 42.82722 | 62 | IW |  | (1,2,3,4,5,6, 11, 14)2y |  | (1-4)2y |  | (1 - 8)2y |  |  |  |  | X |  |  | (4) 4y |  |  | O, ND
67 | BG1G00000NQMP168 | 8700 | Нови хан | Нови Хан, МП 34 | Нови Хан, МП 34 | BG1G00000NQ030 | Елин Пелин | София | София | 23.59369 | 42.60942 | 20 | DW | (1,2,3,4,5,6,7,8,9,10,11,12,13,14,15,16,18)2y |  | (1-5)2y |  | (1 - 8)2y; (12,13,14)1y |  | (1-15)1y, 56; 57, 59, (60-65)1y |  |  | X |  |  |  | (4) 4y |  |  | S, ND
68 | BG1G00000NQMP285 | 8852 | Кубратово | Кубратово, ТК - ГПСОВ | Кубратово, ТК - ГПСОВ | BG1G00000NQ030 | Столична | София (столица) | София | 23.3062 | 42.7174 | 20 | DW |  | (1,2,3,4,5,6, 11, 14)2y |  | (1-4)2y |  | (1 - 8)2y; (12,13,14)1y |  |  |  |  | X | X |  |  |  |  | Q_O
69 | BG1G00000NQMP164 | 8443 | Самоков | Самоков, ШК - Николай Пенев | Самоков, ШК - Николай Пенев | BG1G00000NQ031 | Самоков | София | София | 23.56478 | 42.33728 | 6 | DW | (1,2,3,4,5,6,7,8,9,10,11,12,13,14,15,16,18)1y |  | (1-5)1y |  | (1 - 8)1y |  | (1-15)1y, 56; 57, 59, (60-65)1y |  |  | X |  |  | X | (4) 4y |  |  | S, ND
70 | BG1G00000NQMP339 -да остане в програмата до избор на друг подходящ пункт | 8919 | Трън | Трън, ШК - Трън | Трън, ШК - Трън | BG1G00000NQ032 | Трън | Перник | София | 22,6184166666667 | 42.8131 | 6.8 | DW |  | (1,2,3,4,5,6, 11, 14)2y |  | (1-4)2y |  | (1 - 8)1y; (12,13,14)1y |  |  |  |  | X |  |  | (4) 4y |  |  | O, ND
71 | BG1G00000NQMP452 | 9024 | Забел | Забел, дренаж "Над хановете",Забел, ВиК Перник | дренаж "Над хановете",Забел, ВиК Перник | BG1G00000NQ032 | Трън | Перник | София | 22,58133 | 42.8227 | – | DW |  | (1,2,3,4,5,6, 11, 14)2y |  | (1-4)2y |  | (1 - 8)1y; (12,13,14)1y |  |  |  |  | X |  | X |  |  |  | O
72 | BG1G000000NMP173 | 8887 | София | София, Люлин, "Симид – София ЕООД” | София, Люлин, "Симид – София ЕООД” | BG1G000000N033 | Столична | София (столица) | София | 23.24733 | 42.73011 | 117 | IW |  | (1,2,3,4,5,6, 11, 14)2y |  | (1-4)2y |  | (1 - 8)2y |  |  |  |  | X | [5 empty] | O
73 | BG1G000000NMP177 | 0166 | Равно поле | Равно поле, ТК - ПС"Равно поле" | Равно поле, ТК - ПС"Равно поле" | BG1G000000N033 | Елин Пелин | София | София | 23.57 | 42.66 | 80 | DW | (1,2,3,4,5,6,7,8,9,10,11,12,13,14,15,16,18)2y |  | (1-5)2y |  | (1 - 8)2y; (12,13,14)1y |  | (1-15)1y, 56; 57, 59, (60-65)1y |  |  | X |  |  | X | (4) 4y |  |  | S, ND | EIONET
74 | BG1G000000NMP178 | 8446 | Елин Пелин | Елин Пелин, ТК 7 ПС "Матица" | Елин Пелин, ТК 7 ПС "Матица" | BG1G000000N033 | Елин Пелин | София | София | 23.58486 | 42.62489 | 44 | DW |  | (1,2,3,4,5,6, 11, 14)2y |  | (1-4)2y |  | (1 - 8)2y; (12,13,14)1y |  |  |  |  | X |  | X | (4) 4y |  |  | O, ND
75 | BG1G000000NMP179 | 0196 | София | София, Илиенци, ТК 2 "Софарма" | София, Илиенци, ТК 2 "Софарма" | BG1G000000N033 | Столична | София (столица) | София | 23.34508 | 42.76361 | 120 | DW | (1,2,3,4,5,6,7,8,9,10,11,12,13,14,15,16,18)2y |  | (1-5)2y |  | (1 - 8)2y; (12,13,14)1y |  | (1-15)1y, 56; 57, 59, (60-65)1y |  |  | X | [6 empty] | S
76 | BG1G000000NMP180 | 8447 | София | Кремиковци, ТК 2 "Итонг България" | Кремиковци, ТК 2 "Итонг България" | BG1G000000N033 | Столична | София (столица) | София | 23.55622 | 42.76172 | 111 | DW |  | (1,2,3,4,5,6, 11, 14)2y |  | (1-4)2y |  | (1 - 8)2y; (12,13,14)1y |  |  |  |  | X |  |  | (4) 4y |  |  | O, ND
77 | BG1G00000N2MP189 | 8403 | Септемврийци | Септемврийци, ТК | Септемврийци, ТК | BG1G00000N2034 | Вълчедръм | Монтана | Монтана | 23.50572 | 43.61471 | 30 | DW | (1,2,3,4,5,6,7,8,9,10,11,12,13,14,15,16,18)4y |  | (1-5)4y |  | (1 - 8)1y |  | (1-15)1y, 56; 57, 59, (60-65)1y |  |  | X |  |  | X | (4) 4y |  |  | S, ND | EIONET
78 | BG1G00000N2MP190 | 0247 | Бяла Слатина | Бяла Слатина, ТК 2 ПС"Подем" | Бяла Слатина, ТК 2 ПС"Подем" | BG1G00000N2034 | Бяла Слатина | Враца | Враца | 23.95022 | 43.46844 | 100 | DW | (1,2,3,4,5,6,7,8,9,10,11,12,13,14,15,16,18)2y |  | (1-5)2y |  | (1 - 8)1y |  | (1-15)1y, 56; 57, 59, (60-65)1y |  |  | X |  |  | X | (4) 4y |  |  | S, ND
79 | BG1G00000N2MP404 | 9025 | Якимово | Якимово, ТК1 - ВиК Монтана - Якимово | ТК1 - ВиК Монтана - Якимово | BG1G00000N2034 | Якимово | Монтана | Монтана | 23.36881 | 43.64139 | 34 | DW |  | (1,2,3,4,5,6, 11, 14)2y |  | (1-4)1y |  | (1 - 8)1y |  |  |  |  | X |  | X |  |  |  | O
80 | BG1G00000N2MP405 | 9026 | Василовци | Василовци, ТК1 - ВиК Монтана - Василовци | ТК1 - ВиК Монтана - Василовци | BG1G00000N2034 | Брусарци | Монтана | Монтана | 23.10650 | 43.72536 | 75 | DW |  | (1,2,3,4,5,6, 11, 14)2y |  | (1-4)1y |  | (1 - 8)1y |  |  |  |  | X |  | X |  |  |  | O
81 | BG1G00000N2MP406 | 9027 | Мадан | Мадан, ШК - ВиК Монтана-Мадан | ШК - ВиК Монтана-Мадан | BG1G00000N2034 | Бойчиновци | Монтана | Монтана | 23.41469667 | 43.58161389 | 8 | DW |  | (1,2,3,4,5,6, 11, 14)2y |  | (1-4)2y |  | (1 - 8)1y |  |  |  |  | X |  | X |  |  |  | O
82 | BG1G00000N1MP192 | 8405 | Сребърна | Сребърна, МП 44 | Сребърна, МП 44 | BG1G00000N1035 | Силистра | Силистра | Русе | 27.06119 | 44.08811 |  | DW |  | (1,2,3,4,5,6, 11, 14)2y |  | (1-4)1y |  | (1 - 8)1y |  |  |  |  | X | X |  | (4) 4y |  |  | Q_O,ND
83 | BG1G00000N1MP340 | 8921 | Малко Враново | Малко Враново, дренаж "Миджеран" | Малко Враново, дренаж "Миджеран" | BG1G00000N1035 | Сливо поле | Русе | Русе | 26.33278 | 43.92972222 | – | DW |  | (1,2,3,4,5,6, 11, 14)2y |  | (1-4)1y |  | (1 - 8)1y |  |  |  |  | X |  | X | (4) 4y |  |  | S, ND
84 | BG1G00000N1MP408 | 9028 | Николово | Николово, Др Демирев бряст - ПС Лесопарка - ВиК Русе - Николово СШ | Др Демирев бряст - ПС Лесопарка - ВиК Русе - Николово СШ | BG1G00000N1035 | Русе | Русе | Русе | 26.06333 | 43.82078 | – | DW |  | (1,2,3,4,5,6, 11, 14)2y |  | (1-4)1y |  | (1 - 8)1y |  |  |  |  | X |  | X |  |  |  | S
85 | BG1G000N1BPMP199 | 8407 | Грамада | Грамада, група КИ | Грамада, група КИ | BG1G000N1BP036 | Грамада | Видин | Монтана | 22.64769 | 43.85503 | – | DW |  | (1,2,3,4,5,6,8,9,10,11,14)2y |  | (1-4)2y |  | (1 - 8)1y |  |  |  |  | X | X |  | (4) 4y |  |  | Q_O,ND
86 | BG1G000N1BPMP201 | 0061 | Доктор Йосифово | Доктор Йосифово, КИ ПС"Д-р Йосифово" | Доктор Йосифово, КИ ПС"Д-р Йосифово" | BG1G000N1BP036 | Монтана | Монтана | Монтана | 23.14477 | 43.50581 | – | DW |  | (1,2,3,4,5,6,8,9,10,11,14)2y |  | (1-4)2y |  | (1 - 8)1y; (12,13,14)1y |  |  |  |  | X |  | X | (4) 4y |  |  | O, ND | EIONET
87 | BG1G000N1BPMP202 | 0102 | Кнежа | Кнежа, ТК 2 ПС"Свинското езеро" | Кнежа, ТК 2 ПС"Свинското езеро" | BG1G000N1BP036 | Кнежа | Плевен | Плевен | 24.07383 | 43.48508 | 13 | DW |  | (1,2,3,4,5,6,8,9,10,11,14)2y |  | (1-4)2y |  | (1 - 8)1y |  |  |  |  | X |  | X | (4) 4y |  |  | O, ND
88 | BG1G000N1BPMP369 | 9029 | Червен бряг | Червен бряг, ШК "ТЕРА-Червен бряг" | ШК "ТЕРА-Червен бряг" | BG1G000N1BP036 | Червен бряг | Плевен | Плевен | 24.07911111 | 43.26675 | 14 | IW |  | (1,2,3,4,5,6,8,9,10,11,14)2y |  | (1-4)2y |  | (1 - 8)1y |  |  |  |  | X |  |  | (4) 4y |  |  | O, ND
89 | BG1G0000K2SMP203 | 0343 | Кобиляк | Кобиляк, КИ "Кобиляк" | Кобиляк, КИ "Кобиляк" | BG1G0000K2S037 | Бойчиновци | Монтана | Монтана | 23.45572 | 43.51417 | – | DW |  | (1,2,3,4,5,6, 11, 14) 4y |  | (1-4)2y |  | (1 - 8)2y |  |  |  |  | X | X | X | (4) 4y |  |  | Q_O,ND | EIONET
90 | BG1G0000K2SMP205 | 0054 | Дерманци | Дерманци, КИ "Батово езеро" | Дерманци, КИ "Батово езеро" | BG1G0000K2S037 | Луковит | Ловеч | Плевен | 24.31754 | 43.16678 | – | DW |  | (1,2,3,4,5,6, 11, 14) 4y |  | (1-4)2y |  | (1 - 8)2y |  |  |  |  | X | X | X | (4) 4y |  |  | Q_O,ND
91 | BG1G0000K2SMP457 | 9183 | Цаконица | Цаконица, КИ Крушата - ВиК Враца - Цаконица | КИ Крушата - ВиК Враца - Цаконица | BG1G0000K2S037 | Цаконица | Мездра | Враца | 23.9693 | 43.1434 | 0 | DW |  | (1,2,3,4,5,6, 11, 14) 4y |  | (1-4)2y |  | (1 - 8)2y; (12,13,14)1y |  |  |  |  | X |  | X |  |  |  | O
92 | BG1G00000K2MP210 | 8527 | София | Витоша, КИ-1 "Алеко Щастливеца" | Витоша, КИ-1 "Алеко Щастливеца" | BG1G00000K2038 | Столична | София (столица) | София | 23.29178 | 42.58044 | – | DW |  | (1,2,3,4,5,6, 11, 14)2y |  | (1-4)1y |  | (1 - 8)1y; (12,13,14)1y |  |  |  |  | X | X | X | (4) 4y |  |  | Q_O,ND
93 | BG1G00000K2MP403 | 9023 | Калотина | Калотина, ТК1 Шел-Калотина | ТК1 Шел-Калотина | BG1G00000K2038 | Драгоман | София | София | 22.84592 | 42.99263889 | 25 | други цели |  | (1,2,3,4,5,6, 11, 14)2y |  | (1-4)1y |  | (1 - 8)1y |  |  |  |  | X | [5 empty] | O
94 | BG1G00000K2MP211 | 8409 | Байлово | Байлово, КИ "Извора"- ПС "Байлово" | Байлово, КИ "Извора"- ПС "Байлово" | BG1G00000K2039 | Горна Малина | София | София | 23.82772 | 42.65524 | – | DW |  | (1,2,3,4,5,6, 8,9,10, 11, 14) 4y |  | (1-4)2y |  | (1 - 8)1y |  |  |  |  | X | X | X | (4) 4y |  |  | Q_O,ND
95 | BG1G00000K2MP410 | 9031 | Негушево | Негушево, ТК 1 Негушево - ВиК София | ТК 1 Негушево - ВиК София | BG1G00000K2039 | Горна Малина | София | София | 23.72222 | 42.71503 | 60 | DW |  | (1,2,3,4,5,6, 8,9,10, 11, 14) 4y |  | (1-4)2y |  | (1 - 8)1y |  |  |  |  | X |  | X |  |  |  | O
96 | BG1G00000K2MP411 | 9032 | Елешница | Елешница, ТК - Петрол, Елешница, Елин Пелин | ТК - Петрол, Елешница, Елин Пелин | BG1G00000K2039 | Елин Пелин | София-област | София | 23.61596667 | 42.741 | 60 | DW |  | (1,2,3,4,5,6, 8,9,10, 11, 14) 4y |  | (1-4)2y |  | (1 - 8)1y; (12,13,14)1y |  |  |  |  | X | [5 empty] | O
97 | BG1G00000K1MP215 | 8410 | Самоводене | Сaмоводене, КИ"Крайната чешма" | Сaмоводене, КИ"Крайната чешма" | BG1G00000K1040 | Велико Търново | Велико Търново | В.Търново | 25.60614 | 43.14125 | – | DW | (1,2,3,4,5,6,7,8,9,10,11,12,13,14,15,16,18)4y |  | (1-5)4y |  | (1 - 8)1y |  | (1-15)1y, 56; 57, 59, (60-65)1y |  |  | X |  | X | X | (4) 4y |  |  | Q_S, ND
98 | BG1G00000K1MP216 | 8411 | Горско Сливово | Горско Сливово, КИ "Калвинец" | Горско Сливово, КИ "Калвинец" | BG1G00000K1040 | Летница | Ловеч | Плевен | 25.07558 | 43.19258 | – | DW |  | (1,2,3,4,5,6,8,9,10,11,14)2y |  | (1-4)2y |  | (1 - 8)1y |  |  |  |  | X |  | X | (4) 2y |  |  | O, ND | EIONET
99 | BG1G00000K1MP269 | 8416 | Беляковец | Беляковец, КИ "Главата" | Беляковец, КИ "Главата" | BG1G00000K1040 | Велико Търново | Велико Търново | В.Търново | 25.57597 | 43.11867 | – | DW |  | (1,2,3,4,5,6, 8,9,10, 11, 14) 4y |  | (1-4)2y |  | (1 - 8)1y |  |  |  |  | X | X |  | (4) 4y |  |  | Q_O,ND
100 | BG1G00000K1MP325 | 8859 | Гостиня | Гостиня, Др Гостинка - ВиК Ловеч | Гостиня, Др Гостинка - ВиК Ловеч | BG1G00000K1040 | Ловеч | Ловеч | Плевен | 24.82969 | 43.15542 | – | DW |  | (1,2,3,4,5,6, 8,9,10, 11, 14) 4y |  | (1-4)2y |  | (1 - 8)1y |  |  |  |  | X |  | X | (4) 4y |  |  | O, ND
101 | BG1G0000K1BMP227 | 0177 | Русе | Русе, ЕС1 ПС "Цветница" | Русе, ЕС1 ПС "Цветница" | BG1G0000K1B041 | Русе | Русе | Русе | 25.98188 | 43.86239 | 112 | DW |  | (1,2,3,4,5,6, 11, 14) 4y |  | (1-4)1y |  | (1 - 8)1y |  | (1,2)1y |  |  | X |  | X | (4) 4y |  |  | O, ND | EIONET
102 | BG1G0000K1BMP228 | 0207 | Топчии | Топчии, ШК ПС"Топчии" | Топчии, ШК ПС"Топчии" | BG1G0000K1B041 | Разград | Разград | Русе | 26.50133 | 43.66694 |  | DW | (1,2,3,4,5,6,7,8,9,10,11,12,13,14,15,16,18)4y |  | (1-5)4y |  | (1 - 8)1y |  | (1-15)1y, 56; 57, 59, (60-65)1y |  |  | X |  |  | X | (4) 4y |  |  | S, ND
103 | BG1G0000K1BMP326 | 8860 | Побит камък | Побит Камък, ТК "Ердуван Чакъров" | Побит Камък, ТК "Ердуван Чакъров" | BG1G0000K1B041 | Разград | Разград | Русе | 26.52478 | 43.6305 | 70 | DW |  | (1,2,3,4,5,6, 11, 14) 4y |  | (1-4)1y |  | (1 - 8)1y |  |  |  |  | X |  | X | (4) 4y |  |  | O, ND
104 | BG1G000K1APMP234 | 8413 | Мраморен | Мраморен, ТК ПС "Мраморен" | Мраморен, ТК ПС "Мраморен" | BG1G000K1AP043 | Враца | Враца | Враца | 23.68558 | 43.30072 | 193 | DW | (1,2,3,4,5,6,7,8,9,10,11,12,13,14,15,16,18)4y |  | (1-5)4y |  | (1 - 8)1y; (12,13,14)1y |  | (1-15)1y, 56; 57, 59, (60-65)1y |  |  | X |  |  | X | (4) 4y |  |  | S, ND
105 | BG1G0000TJKMP246 | 0337 | Палилула | Палилула, КИ"Пали лула" | Палилула, КИ"Пали лула" | BG1G0000TJK044 | Бойчиновци | Монтана | Монтана | 23.38681 | 43.43672 | – | DW |  | (1,2,3,4,5,6, 11, 14)2y |  | (1-4)2y |  | (1 - 8)1y |  |  |  |  | X | X | X | (4) 4y |  |  | Q_O,ND | EIONET
106 | BG1G0000TJKMP254 | 8414 | Паволче | Паволче, КИ "Езерото" ПС - Паволче | Паволче, КИ "Езерото" ПС - Паволче | BG1G0000TJK044 | Враца | Враца | Враца | 23.52453 | 43.17342 | – | DW |  | (1,2,3,4,5,6, 11, 14)2y |  | (1-4)2y |  | (1 - 8)1y; (12,13,14)1y |  |  |  |  | X |  | X | (4) 4y |  |  | O, ND
107 | BG1G0000TJKMP255 | 0165 | Рабиша | Рабиша, КИ "Рабиша" | Рабиша, КИ "Рабиша" | BG1G0000TJK044 | Белоградчик | Видин | Монтана | 22.59791 | 43.72378 | – | DW |  | (1,2,3,4,5,6, 11, 14)2y |  | (1-4)2y |  | (1 - 8)1y; (12,13,14)1y |  |  |  |  | X |  | X | (4) 4y |  |  | O, ND
108 | BG1G0000TJKMP265 | 8415 | Тетевен | Тетевен, Л-35 | Тетевен, Л-35 | BG1G0000TJK045 | Тетевен | Ловеч | Плевен | 24.26564 | 42.91519 | 231 | DW |  | (1,2,3,4,5,6, 11, 14)2y |  | (1-4)1y |  | (1 - 8)1y; (12,13,14)1y |  |  |  |  | X |  | X | (4) 4y |  |  | O, ND | EIONET
109 | BG1G0000TJKMP323 | 8853 | Средни колиби | Средни колиби, Извор - чешма | Средни колиби, Извор - чешма | BG1G0000TJK045 | Елена | Велико Търново | В.Търново | 25.75681 | 42.88186 | – | DW | (1,2,3,4,5,6,7,8,9,10,11,12,13,14,15,16,18)4y |  | (1-5)4y |  | (1 - 8)1y |  | (1-15)1y, 56; 57, 59, (60-65)1y |  |  | X |  |  | X | (4) 4y |  |  | S, ND
110 | BG1G0000TJKMP324 | 8867 | Семерци | Семерци , КИ „Дюрмелака“-ВиК Търговище | Семерци , КИ „Дюрмелака“-ВиК Търговище | BG1G0000TJK045 | Антоново | Търговище | Шумен | 26.16831 | 43.16139 | – | DW | (1,2,3,4,5,6,7,8,9,10,11,12,13,14,15,16,18)4y |  | (1-5)4y |  | (1 - 8)1y |  | (1-15)1y, 56; 57, 59, (60-65)1y |  |  | X |  |  | X | (4) 4y |  |  | S, ND
111 | BG1G00000TJMP273 | 0338 | Опицвет | Опицвет, КИ "Блато" ПС "Опицвет" | Опицвет, КИ "Блато" ПС "Опицвет" | BG1G00000TJ046 | Костинброд | София | София | 23.09477 | 42.86616 | – | DW |  | (1,2,3,4,5,6, 11, 14)2y |  | (1-4)1y |  | (1 - 8)1y |  |  |  |  | X |  | X | (4) 4y |  |  | O, ND | EIONET
112 | BG1G00000TJMP413 | 9033 | Годеч | Годеч, КИ Молак - Годеч - ВиК София | КИ Молак - Годеч - ВиК София | BG1G00000TJ046 | Годеч | София | София | 23.03746 | 43.03082 | – | DW |  | (1,2,3,4,5,6, 11, 14)2y |  | (1-4)1y |  | (1 - 8)1y |  |  |  |  | X |  | X |  |  |  | O
113 | BG1G0000K2MMP274 | 8417 | Плевен | Плевен, КИ ПС"Кайлъка" | Плевен, КИ ПС"Кайлъка" | BG1G0000K2M047 | Плевен | Плевен | Плевен | 24.62889 | 43.36389 | – | DW |  | (1,2,3,4,5,6, 8,9,10, 11, 14) 4y |  | (1-4)2y |  | (1 - 8)1y |  |  |  |  | X |  | X | (4) 4y |  |  | O, ND | EIONET
114 | BG1G0000K2MMP276 | 8742 | Рибен | КИ Езерото - ВиК Плевен - Рибен | КИ Езерото - ВиК Плевен - Рибен | BG1G0000K2M047 | Долна Митрополия | Плевен | Плевен | 24.63658 | 43.51803 | – | DW |  | (1,2,3,4,5,6,8,9,10,11,14)2y |  | (1-4)2y |  | (1 - 8)1y |  |  |  |  | X | X | X |  |  |  | Q_O
115 | BG1G0000K2MMP281 | 8418 | Плевен | Плевен, С 46 "Яна" | Плевен, С 46 "Яна" | BG1G0000K2M047 | Плевен | Плевен | Плевен | 24.60381 | 43.42592 | 100 | IW |  | (1,2,3,4,5,6, 8,9,10, 11, 14) 4y |  | (1-4)2y |  | (1 - 8)1y |  |  |  |  | X | [5 empty] | O
116 | BG1G0000K2MMP414 | 9034 | Никопол | Никопол, КИ Текийски - ВиК Плевен - Никопол | КИ Текийски - ВиК Плевен - Никопол | BG1G0000K2M047 | Никопол | Плевен | Плевен | 24.89136111 | 43.69575 | – | DW |  | (1,2,3,4,5,6, 8,9,10, 11, 14) 4y |  | (1-4)2y |  | (1 - 8)1y |  |  |  |  | X |  | X |  |  |  | O
117 | BG1G0000K2MMP415 | 9035 | Садовец | Садовец, КИ-Студен кладенец - ВиК Плевен - Садовец | КИ-Студен кладенец - ВиК Плевен - Садовец | BG1G0000K2M047 | Долни Дъбник | Плевен | Плевен | 24.34055556 | 43.30205556 | – | DW |  | (1,2,3,4,5,6, 8,9,10, 11, 14) 4y |  | (1-4)2y |  | (1 - 8)1y |  |  |  |  | X |  | X |  |  |  | O
118 | BG1G00000N1MP191 | 8406 | Кайнарджа | Кайнарджа, дренаж "Кайнарджа" ПС "Кайнарджа" | Кайнарджа, дренаж "Кайнарджа" ПС "Кайнарджа" | BG1G000000N049 | Кайнарджа | Силистра | Русе | 27.50556 | 43.99017 | – | DW |  | (1,2,3,4,5,6, 8,9,10, 11, 14) 4y |  | (1-4)2y |  | (1 - 7)1y (8,9,10)2y |  |  |  |  | X |  | X | (4) 4y |  |  | O, ND
119 | BG1G000000NMP292 | 8870 | Дуранкулак | Дуранкулак, сондажен кладенец 1 | Дуранкулак, сондажен кладенец 1 | BG1G000000N049 | Шабла | Добрич | Варна | 28.54702 | 43.71319 | 40 | DW |  | (1,2,3,4,5,6, 8,9,10, 11, 14) 4y |  | (1-4)2y |  | (1 - 8)1y |  | (4) 2y, (3; 5-15)1y |  |  | X |  | X | (4) 4y |  |  | O, ND | ICPDR
120 | BG1G000000NMP295 | 8878 | Генерал Тошево | Генерал Тошево, Сондажен кладенец- ПС Маловец | Генерал Тошево, Сондажен кладенец- ПС Маловец | BG1G000000N049 | Генерал Тошево | Добрич | Варна | 28.06929 | 43.70377 | 115 | DW |  | (1,2,3,4,5,6, 8,9,10, 11, 14) 4y |  | (1-4)2y |  | (1 - 8)1y |  |  |  |  | X |  | X |  |  |  | O | EIONET, ICPDR
121 | BG1G000000NMP296 | 8873 | Приморци | Добрич,Тръбен кладенец 2- ПС Приморци | Добрич,Тръбен кладенец 2- ПС Приморци | BG1G000000N049 | Добрич-селска | Добрич | Варна | 27.88 | 43.5598 | 40,2 | DW |  | (1,2,3,4,5,6, 8,9,10, 11, 14) 4y |  | (1-4)2y |  | (1 - 8)1y |  |  |  |  | X |  | X |  |  |  | O | EIONET, ICPDR
122 | BG1G000000NMP298 | 8876 | Абрит | Абрит, 148 капт. карстов извор | Абрит, 148 капт. карстов извор | BG1G000000N049 | Крушари | Добрич | Варна | 27.79682 | 43.88893 | – | DW |  | (1,2,3,4,5,6, 8,9,10, 11, 14) 4y |  | (1-4)2y |  | (1 - 7)1y (8,9,10)2y |  |  |  |  | X | X | X |  |  |  | Q_O | ICPDR
123 | BG1G000000NMP416 | 9036 | Добрич | Добрич, ТК ТСК - ДЗИ Ген. Тошево - Добрич | ТК ТСК - ДЗИ Ген. Тошево - Добрич | BG1G000000N049 | Добрич | Добрич | Варна | 27.83692 | 43.58533 | 78 | DW |  | (1,2,3,4,5,6, 8,9,10, 11, 14) 4y |  | (1-4)2y |  | (1 - 8)1y |  | (1,2)2y, (3-15)1y |  |  | X | [5 empty] | O
124 | BG1G000000NMP417 | 9037 | Генерал Тошево | Генерал Тошево, TK-АГРИ.СС-Генерал Тошево | TK-АГРИ.СС-Генерал Тошево | BG1G000000N049 | Генерал Тошево | Добрич | Варна | 28.06494444 | 43.71738889 | 50 | други цели |  | (1,2,3,4,5,6, 8,9,10, 11, 14) 4y |  | (1-4)2y |  | (1 - 8)1y |  |  |  |  | X | [5 empty] | O
125 | BG1G0000K1BMP229 | 8412 | Малък Поровец | Малък Поровец, КИ резерват "Воден" | Малък Поровец, КИ резерват "Воден" | BG1G000K1HB050 | Исперих | Разград | Русе | 26.68739 | 43.68639 | – | DW |  | (1,2,3,4,5,6, 11, 14)2y |  | (1-4)1y |  | (1 - 8)1y |  |  |  |  | X | X | X | (4) 4y |  |  | Q_O,ND
126 | BG1G0000K1BMP231 | 0130 | Малък Поровец | Малък Поровец, КИ ПС - ПБВ "Малък Поровец" | Малък Поровец, КИ ПС - ПБВ "Малък Поровец" | BG1G000K1HB050 | Исперих | Разград | Русе | 26.7434 | 43.70963 | – | DW |  | (1,2,3,4,5,6, 11, 14)2y |  | (1-4)1y |  | (1 - 8)1y |  |  |  |  | X |  | X | (4) 4y |  |  | O, ND | EIONET
127 | BG1G0000K1BMP232 | 0100 | Кацелово | Кацелово, ШК "Лакане" ПС "Кацелово" | Кацелово, ШК "Лакане" ПС "Кацелово" | BG1G000K1HB050 | Две могили | Русе | Русе | 26.05145 | 43.52672 | 10 | DW | (1,2,3,4,5,6,7,8,9,10,11,12,13,14,15,16,18)4y |  | (1-4)2y; (5)4y |  | (1 - 8)1y |  | (1-15)1y, 56; 57, 59, (60-65)1y |  |  | X |  |  | X | (4) 4y |  |  | S, ND
128 | BG1G000K1HBMP307 | 8880 | Мировци | Мировци, Каптаж | Мировци, Каптаж | BG1G000K1HB050 | Нови пазар | Шумен | Шумен | 27.24369 | 43.46331 | – | DW | (1,2,3,4,5,6,7,8,9,10,11,12,13,14,15,16,18)4y |  | (1-4)2y; (5)4y |  | (1 - 8)1y |  | (1-15)1y, 56; 57, 59, (60-65)1y |  |  | X |  | X | X | (4) 4y |  |  | Q_S, ND | EIONET
129 | BG1G0000J3KMP284 | 0156 | Попово | Попово, ТК "Картингписта 1" - ПС "Младост" | Попово, ТК "Картингписта 1" - ПС "Младост" | BG1G0000J3K051 | Попово | Търговище | Шумен | 26.21785 | 43.34864 | 1060 | DW |  | (1,2,3,4,5,6, 8,9,10, 11, 14) 4y |  | (1-4)2y |  | (1 - 8)1y |  |  |  |  | X |  | X |  |  |  | O | EIONET, ICPDR
130 | BG1G0000J3KMP303 | 8874 | Цани Гинчево | Цани Гинчево, Тръбен кладенец | Цани Гинчево, Тръбен кладенец | BG1G0000J3K051 | Никола Козлево | Шумен | Шумен | 27.27333 | 43.605 | 550 | DW |  | (1,2,3,4,5,6, 8,9,10, 11, 14) 4y |  | (1-4)2y |  | (1 - 8)1y |  |  |  |  | X |  | X | (4) 4y |  |  | O, ND | EIONET, ICPDR
131 | BG1G0000J3KMP305 | 8881 | Росица | Росица, Сондаж | Росица, Сондаж | BG1G0000J3K051 | Генерал Тошево | Добрич | Варна | 27.90528 | 43.95361 | 720 | DW |  | (1,2,3,4,5,6, 8,9,10, 11, 14) 4y |  | (1-4)2y |  | (1 - 8)1y |  |  |  |  | X |  | X |  |  |  | O | EIONET, ICPDR
132 | BG1G0000J3KMP306 | 8879 | Кардам | Кардам, Дълбок сондаж- ПС Кардам | Кардам, Дълбок сондаж- ПС Кардам | BG1G0000J3K051 | Генерал Тошево | Добрич | Варна | 26.98139 | 43.59528 | 650 | DW |  | (1,2,3,4,5,6, 8,9,10, 11, 14) 4y |  | (1-4)2y |  | (1 - 8)1y |  |  |  |  | X |  | X |  |  |  | O | EIONET, ICPDR
133 | BG1G0000J3KMP418 | 9038 | Попово | Попово, ТК Братя Томови - Попово | ТК Братя Томови - Попово | BG1G0000J3K051 | Попово | Търговище | Шумен | 26.22927778 | 43.36622222 | 950 | AW |  | (1,2,3,4,5,6, 8,9,10, 11, 14) 4y |  | (1-4)2y |  | (1 - 8)1y |  |  |  |  | X | [5 empty] | O
134 | BG1G0000J3KMP419 | 9039 | Брестак | Брестак, Р180х - Свинекомплекс Брестак - Брестак | Р180х - Свинекомплекс Брестак - Брестак | BG1G0000J3K051 | Вълчи дол | Варна | Варна | 27.57036111 | 43.47116667 | 530 | AW |  | (1,2,3,4,5,6, 8,9,10, 11, 14) 4y |  | (1-4)2y |  | (1 - 8)1y |  |  |  |  | X | [5 empty] | O
135 | BG1G0000J3KMP420 | 9040 | Професор Иширково | Професор Иширково, ТК1-ВиК Силистра- Професор Иширково | ТК1-ВиК Силистра- Професор Иширково | BG1G0000J3K051 | Силистра | Силистра | Русе | 27,161527 | 43.9889 | 550 | DW |  | (1,2,3,4,5,6, 8,9,10, 11, 14) 4y |  | (1-4)2y |  | (1 - 8)1y |  |  |  |  | X | [5 empty] | O
136 | BG1G0000J3KMP455 | 9184 | Карапелит | Карапелит, ТК-Клас олио-Карапелит | ТК-Клас олио-Карапелит | BG1G0000J3K051 | Добрич | Добрич | Варна | 27,55956 | 43.6493 | 250 | IW |  | (1,2,3,4,5,6, 8,9,10, 11, 14) 4y |  | (1-4)2y |  | (1 - 8)1y |  |  |  |  | X | [5 empty] | O
137 | BG1G0000J3KMP456 | 9185 | Каолиново | Каолиново, ВН-22-ВиК Шумен -Каолиново | ВН-22-ВиК Шумен -Каолиново | BG1G0000J3K051 | Каолиново | Шумен | Шумен | 27,10108 | 43.6065 | 421 | DW |  | (1,2,3,4,5,6, 8,9,10, 11, 14) 4y |  | (1-4)2y |  | (1 - 8)1y |  |  |  |  | X |  | X |  |  |  | O
138 | BG1G0000QALMP291 | 8875 | Долина | Долина, Шахтов кладенец-3 | Долина, Шахтов кладенец-3 | BG1G0000QAL052 | Добрич-селска | Добрич | Варна | 27.6805 | 43.5562 | 12 | DW |  | (1,2,3,4,5,6, 11, 14)2y |  | (1-4)2y |  | (1 - 8)1y |  |  |  |  | X |  | X | (4) 4y |  |  | O, ND

## Tablica 1.7
Пунктове за мониторинг на подземни води по Нитрата Директива (91/676/ЕИО) на територията на Дунавски район,
които не са включени в програмите за контролен и оперативен мониторинг за 2018 г. - 2019 г.
№ по ред | Европейски код на пункт | ORACLE код на пункт | Населено място | Име на пункт по база данни | Име на пункт по басейнова дирекция | код на ПВТ | община | област | РЛ-изпълнител | Географска дължина | Географска ширина | Дълбочина на пункта | Използване напункта | Показате/Честота
1 | 2 | 3 | 4 | 5 | 6 | 7 | 8 | 9 | 10 | 11 | 12 | 13 | 14 | 15
1 | BG1G0000K2MMP288 | 0008 | Бежаново | КИ - Куньовското - ВиК Ловеч - Бежаново | КИ - Куньовското - ВиК Ловеч - Бежаново | BG1G0000K2M047 | Луковит | Ловеч | Плевен | 24.3922 | 43.2486 | 0 | TRUE | 4/4у
2 | BG1G0000K2SMP206 | 0092 | Каменно поле | КИ - Драгиево езеро - ВиК Враца - Каменно поле | КИ - Драгиево езеро - ВиК Враца - Каменно поле | BG1G0000K2S037 | Роман | Враца | Враца | 23.9457 | 43.2244 | 0 | FALSE | 4/4у
3 | BG1G0000QАLMP343 | собствен мониторинг* | Хърлец | ШК - Валята - АЕЦ Козлодуй - Хърлец | ШК - Валята - АЕЦ Козлодуй - Хърлец | BG1G0000QAL005 | Козлудуй | Враца | собствен мониторинг* | 23.8107 | 43.7364 | 14 | TRUE | 4/4у
4 | BG1G0000QPLMP287 | 0271 | Кнежа | ШК - Петрол-ДИ-93-Димитър Гърков - Кнежа | ШК - Петрол-ДИ-93-Димитър Гърков - Кнежа | BG1G0000QPL023 | Кнежа | Плевен | Плевен | 24.0877 | 43.4928 | 30 | FALSE | 4/4у
5 | BG1G0000TJKMP237 | 0045 | Горна Кремена | КИ Езерото - ВиК Враца - Горна Кремена | КИ Езерото - ВиК Враца - Горна Кремена | BG1G0000TJK044 | Мездра | Враца | Враца | 23.7304 | 43.1883 | 0 | FALSE | 4/4у
6 | BG1G0000QALMP328 | собствен мониторинг* | Видин | ТК - "ДДФ Видин" - Видин | ТК - "ДДФ Видин" - Видин | BG1G0000QAL002 | Видин | Видин | собствен мониторинг* | 22.8672 | 43.9595 | 20 | FALSE | 4/4у
7 | BG1G00000K1MP329 | собствен мониторинг* | Бяла Черква | Др Старият дренаж – ВиК Йовковци В. Търново-Бяла Черква | Др Старият дренаж – ВиК Йовковци В. Търново-Бяла Черква | BG1G0000QAL020 | Павликени | Велико Търново | собствен мониторинг* | 25.2715 | 43.2012 | 5 | TRUE | 4/4у
8 | BG1G0000TJKMP330 | собствен мониторинг* | Писарево | КИ-ВиК Йовковци В.Търново-Писарево | КИ-ВиК Йовковци В.Търново-Писарево | BG1G0000TJK045 | Горна Оряховица | Велико Търново | собствен мониторинг* | 25.7885 | 43.1572 | 0 | TRUE | 4/4у
9 | BG1G000K1HBMP331 | собствен мониторинг* | Стрелец | КИ "Лозница"-ВиК Йовковци В.Търново-Стрелец | КИ "Лозница"-ВиК Йовковци В.Търново-Стрелец | BG1G000K1HB050 | Горна Оряховица | Велико Търново | собствен мониторинг* | 25.7702 | 43.325 | 0 | TRUE | 4/4у
10 | BG1G000K1HBMP332 | собствен мониторинг* | Стрелец | Д "Ерен бунар"-ВиК Йовковци В.Търново-Стрелец | Д "Ерен бунар"-ВиК Йовковци В.Търново-Стрелец | BG1G000K1HB050 | Горна Оряховица | Велико Търново | собствен мониторинг* | 25.7591 | 43.3312 | 3.3 | TRUE | 4/4у
11 | BG1G000K1HBMP333 | собствен мониторинг* | Стрелец | Др. "Мъжляков отул"-ВиК Йовковци В.Търново-Стрелец | Др. "Мъжляков отул"-ВиК Йовковци В.Търново-Стрелец | BG1G000K1HB050 | Горна Оряховица | Велико Търново | собствен мониторинг* | 25.7881 | 43.3127 | 6.3 | TRUE | 4/4у
12 | BG1G0000QALMP334 | собствен мониторинг* | Хотница | ШК 1 "ПС Хотница"-ВиК Йовковци В.Търново-Хотница | ШК 1 "ПС Хотница"-ВиК Йовковци В.Търново-Хотница | BG1G0000QAL020 | Велико Търново | Велико Търново | собствен мониторинг* | 25.5346 | 43.1627 | 7 | TRUE | 4/4у
13 | BG1G0000TJKMP335 | собствен мониторинг* | Средни колиби | КИ "Берковци"-ВиК Йовковци В.Търново-Средни колиби | КИ "Берковци"-ВиК Йовковци В.Търново-Средни колиби | BG1G0000TJK045 | Елена | Велико Търново | собствен мониторинг* | 25.7311 | 42.8865 | 1.8 | TRUE | 4/4у
14 | BG1G000K1HBMP336 | собствен мониторинг* | Стрелец | Др. "Ченгине бунар"-ВиК Йовковци В.Търново-Стрелец | Др. "Ченгине бунар"-ВиК Йовковци В.Търново-Стрелец | BG1G000K1HB050 | Горна Оряховица | Велико Търново | собствен мониторинг* | 25.7985 | 43.3057 | 5.1 | TRUE | 4/4у
15 | BG1G000K1HBMP337 | собствен мониторинг* | Паисий | Х.Др.-ВиК Йовковци В.Търново-Паисий | Х.Др.-ВиК Йовковци В.Търново-Паисий | BG1G000K1HB050 | Горна Оряховица | Велико Търново | собствен мониторинг* | 25.816 | 43.3038 | 4.8 | TRUE | 4/4у
16 | BG1G00000К1MP345 | собствен мониторинг* | Стефан Стамболово | Др. "Юртлука"-ВиК Йовковци В.Търново-Стефан Стамболово | Др. "Юртлука"-ВиК Йовковци В.Търново-Стефан Стамболово | BG1G0000QPL026 | Полски Тръмбеш | Велико Търново | собствен мониторинг* | 25.5404 | 43.2776 | 5 | TRUE | 4/4у
17 | BG1G00000K1MP378 | собствен мониторинг* | Коевци | КИ "Агова чешма"-ВиК Йовковци В.Търново-Коевци | КИ "Агова чешма"-ВиК Йовковци В.Търново-Коевци | BG1G00000K1040 | Габрово | Велико Търново | собствен мониторинг* | 25.0889 | 43.164 | 4.1 | TRUE | 4/4у
18 | BG1G0000QPLMP379 | собствен мониторинг* | Сухиндол | КИ "Марзян дол"-ВиК Йовковци В.Търново-Сухиндол | КИ "Марзян дол"-ВиК Йовковци В.Търново-Сухиндол | BG1G0000QPL026 | Сухиндол | Велико Търново | собствен мониторинг* | 25.1376 | 43.1684 | 5.1 | TRUE | 4/4у
19 | BG1G00000K1MP342 | собствен мониторинг* | Сухиндол | КИ "Въздол"-ВиК Йовковци В.Търново-Сухиндол | КИ "Въздол"-ВиК Йовковци В.Търново-Сухиндол | BG1G00000K1040 | Сухиндол | Велико Търново | собствен мониторинг* | 25.1582 | 43.1914 | 0 | TRUE | 4/4у
20 | BG1G000K1HBMP343 | собствен мониторинг* | Дряновец | ТК1 " ПС Дряновец" - ВиК Русе - Дряновец | ТК1 " ПС Дряновец" - ВиК Русе - Дряновец | BG1G000K1HB050 | Разград | Разград | собствен мониторинг* | 25.8439 | 43.3808 | 12 | TRUE | 4/4у
21 | BG1G0000K1BMP344 | собствен мониторинг* | Силистра | ТК2 - Зелен пазар - Силистра | ТК2 - Зелен пазар - Силистра | BG1G0000K1B041 | Силистра | Силистра | собствен мониторинг* | 27.1985 | 44.104 | 85 | TRUE | 4/4у
22 | BG1G0000K1BMP458 | собствен мониторинг* | Русе | ШК 1 - ПС Цветница - ВиК Русе - Русе | ШК 1 - ПС Цветница - ВиК Русе - Русе | BG1G0000K1B041 | Русе | Русе | собствен мониторинг* | 25.9809 | 43.862 | 37 | TRUE | 4/4у
23 | BG1G0000QALMP346 | собствен мониторинг* | Ряхово | ТК1 - НВГ Стефка Венкова - Ряхово | ТК1 - НВГ Стефка Венкова - Ряхово | BG1G0000QAL010 | Сиво поле | Русе | собствен мониторинг* | 26.2713 | 43.9991 | 22.5 | TRUE | 4/4у
24 | BG1G0000K1BMP347 | собствен мониторинг* | Добруджанка | ТК "ПЕС1/91 ВиК Силистра - Добруджанка | ТК "ПЕС1/91 ВиК Силистра - Добруджанка | BG1G0000J3K051 | Кайнарджа | Силистра | собствен мониторинг* | 27.5768 | 43.9671 | 398 | TRUE | 4/4у
25 | BG1G0000K1BMP348 | собствен мониторинг* | Николово | ТК3- Свинекомплекс Николово - Николово | ТК3- Свинекомплекс Николово - Николово | BG1G0000K1B041 | Русе | Русе | собствен мониторинг* | 26.1844 | 43.8672 | 120 | TRUE | 4/4у
26 | BG1G0000QALMP349 | собствен мониторинг* | Ветово | ШК ПС Вятово - ВиК Русе - Ветово | ШК ПС Вятово - ВиК Русе - Ветово | BG1G0000QAL021 | Ветово | Русе | собствен мониторинг* | 26.2567 | 43.6557 | 10 | TRUE | 4/4у
27 | BG1G0000K1BMP351 | собствен мониторинг* | Голямо Враново | ТК "ТК1 ВиК Русе-Голямо Враново | ТК "ТК1 ВиК Русе-Голямо Враново | BG1G0000K1B041 | Сиво поле | Русе | собствен мониторинг* | 26.3371 | 43.9723 | 120 | TRUE | 4/4у
28 | BG1G0000K1BMP352 | собствен мониторинг* | Русе | ТК1 " ЕС1/1984 ВиК Русе - Мартен" | ТК1 " ЕС1/1984 ВиК Русе - Мартен" | BG1G0000K1B041 | Русе | Русе | собствен мониторинг* | 26.0907 | 43.9119 | 120 | TRUE | 4/4у
29 | BG1G0000K1BMP353 | собствен мониторинг* | Русе | ТК1 " ПС Дунавска коприна " - ВиК Русе - Русе | ТК1 " ПС Дунавска коприна " - ВиК Русе - Русе | BG1G0000K1B041 | Русе | Русе | собствен мониторинг* | 25.9434 | 43.8312 | 100 | TRUE | 4/4у
30 | BG1G0000K1BMP354 | собствен мониторинг* | Писанец | КИ "Варовичец- ПС Писанец" - ВиК Русе - Писанец | КИ "Варовичец- ПС Писанец" - ВиК Русе - Писанец | BG1G0000K1B041 | Ветово | Русе | собствен мониторинг* | 26.1569 | 43.6518 | 0 | TRUE | 4/4у
31 | BG1G0000K1BMP355 | собствен мониторинг* | Божичен | ТК1"ВиК Русе-Божичен" | ТК1"ВиК Русе-Божичен" | BG1G0000K1B041 | Русе | Русе | собствен мониторинг* | 25.946 | 43.7184 | 75 | TRUE | 4/4у
32 | BG1G0000K1BMP356 | собствен мониторинг* | Силистра | ТК " Екозеленчуци - Силистра" | ТК " Екозеленчуци - Силистра" | BG1G0000K1B041 | Силистра | Силистра | собствен мониторинг* | 27.206 | 44.1041 | 80 | FALSE | 4/4у
33 | BG1G0000K1BMP357 | собствен мониторинг* | Русе | ТК "Прециз Интер Холдинг-Русе" | ТК "Прециз Интер Холдинг-Русе" | BG1G0000K1B041 | Русе | Русе | собствен мониторинг* | 26.0652 | 43.9034 | 40 | FALSE | 4/4у
34 | BG1G0000K1BMP358 | собствен мониторинг* | Ситово | ТК-Масив -.Ситово | ТК-Масив -.Ситово | BG1G0000K1B041 | Ситово | Силистра | собствен мониторинг* | 27.0031 | 44.0287 | 186 | FALSE | 4/4у
35 | BG1G0000QALMP359 | собствен мониторинг* | Рибен | ТК - ДГС Плевен - Рибен | ТК - ДГС Плевен - Рибен | BG1G0000QAL018 | Долна Митрополия | Плевен | собствен мониторинг* | 24.6042 | 43.5377 | 12 | TRUE | 4/4у
36 | BG1G00000K1MP360 | собствен мониторинг* | Ловеч | С1Б-хг- Месокомбинат-Ловеч | С1Б-хг- Месокомбинат-Ловеч | BG1G00000K1040 | Ловеч | Ловеч | собствен мониторинг* | 24.7266 | 43.153 | 200 | TRUE | 4/4у
37 | BG1G0000K2MMP361 | собствен мониторинг* | Плевен | С-1ХГ - Винпром Плевен - Плевен | С-1ХГ - Винпром Плевен - Плевен | BG1G0000K2M047 | Плевен | Плевен | собствен мониторинг* | 24.6284 | 43.4233 | 100 | FALSE | 4/4у
38 | BG1G0000K2MMP362 | собствен мониторинг* | Долни Дъбник | ТК - Веда - Долни Дъбник | ТК - Веда - Долни Дъбник | BG1G0000K2M047 | Долни Дъбник | Плевен | собствен мониторинг* | 24.4552 | 43.4269 | 180 | FALSE | 4/4у
39 | BG1G0000QALMP364 | собствен мониторинг* | Долна Митрополия | ТК - Звезда - Д. Митрополия | ТК - Звезда - Д. Митрополия | BG1G0000QAL018 | Долна Митрополия | Плевен | собствен мониторинг* | 24.5382 | 43.4719 | 12 | FALSE | 4/4у
40 | BG1G0000QALMP365 | собствен мониторинг* | Левски | ТК1-Есмос-Левски | ТК1-Есмос-Левски | BG1G0000QAL019 | Левски | Плевен | собствен мониторинг* | 25.153 | 43.3572 | 8 | FALSE | 4/4у
41 | BG1G0000QALMP366 | собствен мониторинг* | Йоглав | ШК 2- Амон-Ра -Йоглав | ШК 2- Амон-Ра -Йоглав | BG1G0000ALl019 | Ловеч | Ловеч | собствен мониторинг* | 24.8032 | 43.2139 | 8 | FALSE | 4/4у
42 | BG1G0000QPLMP367 | собствен мониторинг* | Горни Дъбник | ШК - Пътно поддържане Телиш - Г.Дъбник | ШК - Пътно поддържане Телиш - Г.Дъбник | BG1G0000QPL024 | Долни Дъбник | Плевен | собствен мониторинг* | 24.3827 | 43.3617 | 9 | FALSE | 4/4у
43 | BG1G0000TJKMP368 | собствен мониторинг* | Врабево | "КИ 1-Софарма-Врабево" | "КИ 1-Софарма-Врабево" | BG1G0000TJK045 | Троян | Ловеч | собствен мониторинг* | 24.8099 | 42.989 | 0 | FALSE | 4/4у
44 | BG1G00000NQMP370 | собствен мониторинг* | София | "Аргогруп Екзакт"ООД | "Аргогруп Екзакт"ООД | BG1G00000NQ030 | София | София | собствен мониторинг* | 23.4177 | 42.6221 | 40 | FALSE | 4/4у
45 | BG1G000000NMP371 | собствен мониторинг* | София | ТК Дема-Младост, София | ТК Дема-Младост, София | BG1G000000N033 | София | София | собствен мониторинг* | 23.3803 | 42.6526 | 100 | TRUE | 4/4у
46 | BG1G00000NQMP372 | собствен мониторинг* | София | ТК"Аладин - София, р-н Надежда" | ТК"Аладин - София, р-н Надежда" | BG1G00000NQ030 | София | София | собствен мониторинг* | 23.3085 | 42.7666 | 50 | FALSE | 4/4у
47 | BG1G00000NQMP373 | собствен мониторинг* | София | ТК"Ауто БИК - р-н Младост, София" | ТК"Ауто БИК - р-н Младост, София" | BG1G00000NQ030 | София | София | собствен мониторинг* | 23.3786 | 42.6743 | 24 | FALSE | 4/4у
48 | BG1G000000NMP374 | собствен мониторинг* | София | ТК1"УНСС - р-н Студентски, София" | ТК1"УНСС - р-н Студентски, София" | BG1G000000N033 | София | София | собствен мониторинг* | 23.3499 | 42.6502 | 40 | FALSE | 4/4у
Забележка:
С * -пункта се пробонабира от оператор на разрешителното за водовземане и провежда собствен мониторинг, съгласно разрешителното
С (4) е означен сътветвия показател, съгласно приложение № …. към програмите за мониторинг, а с 4y- 4 пъти годишно (месеци - II, V, VIII, XI) .

## Tablica 1.8
Таблица 1.8
ПРОГРАМА ЗА МОНИТОРИНГ НА КОЛИЧЕСТВЕНОТО СЪСТОЯНИЕ НА ПОДЗЕМНИТЕ ВОДИ НА ТЕРИТОРИЯТА
НА ДУНАВСКИ РБУ ЗА ПЕРИОДА 2018г. - 2019г.
№ | код на пункт БДДР | Име на пункт | Kод на ПBT | Населено място | Община | Област | Географска дължина | Географска ширина | Ниво | Дебит | Честота на мониторинг | Дълбочина от терена (m) | Изпълнител
1 | BG1G0000QALMP007 | Слана бара, тръбен кладенец | BG1G0000QAL002 | Слана бара | Видин | Видин | 22.8167 | 43.9573 | х |  | ежедневно | 7.26 | НИМХ
2 | BG1G0000QALMP008 | Дунавци, шахтов кладенец | BG1G0000QAL002 | Дунавци | Видин | Видин | 22.8239 | 43.9184 | х |  | ежедневно | 6.3 | НИМХ
3 | BG1G0000QALMP010 | Добри дол, тръбен кладенец | BG1G0000QAL003 | Арчар | Димово | Видин | 22.9906 | 43.7762 | х |  | 4 | 7.3 | НИМХ
4 | BG1G0000QALMP011 | Добри дол, тръбен кладенец | BG1G0000QAL003 | Арчар | Димово | Видин | 22.9961 | 43.7798 | х |  | ежедневно | 9.23 | НИМХ
5 | BG1G0000QALMP024 | Козлодуй, тръбен кладенец | BG1G0000QAL005 | Козлодуй | Козлодуй | Враца | 23.8291 | 43.7363 | х |  | 12 | 10.23 | НИМХ
6 | BG1G0000QALMP025 | Козлодуй, тръбен кладенец | BG1G0000QAL005 | Козлодуй | Козлодуй | Враца | 23.8272 | 43.7563 | х |  | ежедневно | 8.5 | НИМХ
7 | BG1G0000QALMP026 | Козлодуй, тръбен кладенец | BG1G0000QAL005 | Козлодуй | Козлодуй | Враца | 23.8353 | 43.7453 | х |  | 12 | 6.6 | НИМХ
8 | BG1G0000QALMP028 | Остров, шахтов кладенец | BG1G0000QAL006 | Остров | Оряхово | Враца | 24.0916 | 43.663 | х |  | 4 | 12.5 | НИМХ
9 | BG1G0000QALMP029 | Остров, тръбен кладенец | BG1G0000QAL006 | Остров | Оряхово | Враца | 24.1392 | 43.6844 | х |  | ежедневно | 11.5 | НИМХ
10 | BG1G0000QALMP031 | Дъбован, тръбен кладенец | BG1G0000QAL007 | Дъбован | Гулянци | Плевен | 24.6306 | 43.7291 | х |  | ежедневно | 19.2 | НИМХ
11 | BG1G0000QALMP034 | Загражден, тръбен кладенец | BG1G0000QAL007 | Загражден | Гулянци | Плевен | 24.5431 | 43.7466 | х |  | ежедневно | 11.5 | НИМХ
12 | BG1G0000QALMP036 | Загражден, тръбен кладенец | BG1G0000QAL007 | Загражден | Гулянци | Плевен | 24.5118 | 43.7283 | х |  | 4 | 3.8 | НИМХ
13 | BG1G0000QALMP038 | Гулянци, тръбен кладенец | BG1G0000QAL007 | Гулянци | Гулянци | Плевен | 24.6968 | 43.661 | х |  | 4 | 4.1 | НИМХ
14 | BG1G0000QALMP039 | Брест, шахтов кладенец | BG1G0000QAL007 | Брест | Гулянци | Плевен | 24.6154 | 43.6362 | х |  | 4 | 4.5 | НИМХ
15 | BG1G0000QALMP040 | Брест, тръбен кладенец | BG1G0000QAL007 | Брест | Гулянци | Плевен | 24.6099 | 43.6733 | х |  | 4 | 4.2 | НИМХ
16 | BG1G0000QALMP042 | Белене, тръбен кладенец | BG1G0000QAL008 | Белене | Белене | Плевен | 25.2085 | 43.6331 | х |  | 12 | 12.5 | НИМХ
17 | BG1G0000QALMP043 | Белене, тръбен кладенец | BG1G0000QAL008 | Белене | Белене | Плевен | 25.2083 | 43.6292 | х |  | ежедневно | 12.5 | НИМХ
18 | BG1G0000QALMP044 | Белене, тръбен кладенец | BG1G0000QAL008 | Белене | Белене | Плевен | 25.2078 | 43.6223 | х |  | 12 | 14.9 | НИМХ
19 | BG1G0000QALMP050 | Сандрово, шахтов кладенец | BG1G0000QAL010 | Сандрово | Русе | Русе | 26.1111 | 43.9385 | х |  | ежедневно | 27 | НИМХ
20 | BG1G0000QALMP051 | Сандрово, шахтов кладенец | BG1G0000QAL010 | Сандрово | Русе | Русе | 26.1141 | 43.9324 | х |  | 12 | 27 | НИМХ
21 | BG1G0000QALMP052 | Сандрово, шахтов кладенец | BG1G0000QAL010 | Сандрово | Русе | Русе | 26.1122 | 43.9343 | х |  | 12 | 27.5 | НИМХ
22 | BG1G0000QALMP055 | Гарван, шахтов кладенец | BG1G0000QAL011 | Гарван | Ситово | Силистра | 26.9092 | 44.0754 | х |  | 4 | 8 | НИМХ
23 | BG1G0000QALMP058 | Силистра, тръбен кладенец | BG1G0000QAL012 | Силистра | Силистра | Силистра | 27.1841 | 44.0989 | х |  | ежедневно | 9.75 | НИМХ
24 | BG1G0000QALMP059 | Силистра, тръбен кладенец | BG1G0000QAL012 | Силистра | Силистра | Силистра | 27.1708 | 44.0976 | х |  | 4 | 13.65 | НИМХ
25 | BG1G0000QALMP060 | Сребърна, С 5хг | BG1G0000QAL012 | Сребърна | Силистра | Силистра | 27.0625 | 44.0863 | х |  | 4 | 7.3 | НИМХ
26 | BG1G0000QALMP064 | Крива бара, тръбен кладенец | BG1G0000QAL013 | Крива бара | Брусарци | Монтана | 23.079 | 43.6985 | х |  | ежедневно | 4.97 | НИМХ
27 | BG1G0000QALMP068 | Игнатово, шахтов кладенец | BG1G0000QAL014 | Игнатово | Вълчедръм | Монтана | 23.4978 | 43.7849 | х |  | 4 | 5.3 | НИМХ
28 | BG1G0000QALMP071 | Владимирово, шахтов кладенец | BG1G0000QAL015 | Владимирово | Бойчиновци | Монтана | 23.3927 | 43.5288 | х |  | ежедневно | 10.35 | НИМХ
29 | BG1G0000QALMP074 | Хайредин, шахтов кладенец | BG1G0000QAL015 | Хайредин | Хайредин | Враца | 23.6547 | 43.5992 | х |  | ежедневно | 5.82 | НИМХ
30 | BG1G0000QALMP076 | Мизия, шахтов кладенец | BG1G0000QAL016 | Мизия | Мизия | Враца | 23.8621 | 43.5678 | х |  | 4 | 3.86 | НИМХ
31 | BG1G0000QALMP077 | Мизия, шахтов кладенец | BG1G0000QAL016 | Мизия | Мизия | Враца | 23.8536 | 43.691 | х |  | ежедневно | 5.39 | НИМХ
32 | BG1G0000QALMP078 | Бяла Слатина, шахтов кладенец | BG1G0000QAL016 | Бяла Слатина | Бяла Слатина | Враца | 23.9409 | 43.4669 | х |  | 4 | 8.03 | НИМХ
33 | BG1G0000QALMP080 | Ореховица, тръбен кладенец | BG1G0000QAL017 | Ореховица | Д. Митрополия | Плевен | 24.3539 | 43.5924 | х |  | 4 | 6.4 | НИМХ
34 | BG1G0000QALMP081 | Ореховица, тръбен кладенец | BG1G0000QAL017 | Ореховица | Д. Митрополия | Плевен | 24.3504 | 43.5986 | х |  | ежедневно | 6.5 | НИМХ
35 | BG1G0000QALMP082 | Искър, тръбен кладенец | BG1G0000QAL017 | Искър | Искър | Плевен | 24.2543 | 43.4534 | х |  | 4 | 4 | НИМХ
36 | BG1G0000QALMP083 | Искър, тръбен кладенец | BG1G0000QAL017 | Искър | Искър | Плевен | 24.2546 | 43.4534 | х |  | 4 | 11.5 | НИМХ
37 | BG1G0000QALMP085 | Искър, тръбен кладенец | BG1G0000QAL017 | Искър | Искър | Плевен | 24.2008 | 43.4605 | х |  | 4 | 11.2 | НИМХ
38 | BG1G0000QALMP089 | Дисевица, шахтов кладенец | BG1G0000QAL018 | Дисевица | Плевен | Плевен | 24.5057 | 43.4067 | х |  | 12 | 4 | НИМХ
39 | BG1G0000QALMP420 | Дисевица, тръбен кладенец | BG1G0000QAL018 | Дисевица | Плевен | Плевен | 24.4771 | 43.4003 | х |  | 12 | 9.25 | НИМХ
40 | BG1G0000QALMP091 | Дисевица, С 0 МП | BG1G0000QAL018 | Дисевица | Плевен | Плевен | 24.4998 | 43.4078 | х |  | 12 | 4.76 | НИМХ
41 | BG1G0000QALMP094 | Левски, шахтов кладенец | BG1G0000QAL019 | Левски | Левски | Плевен | 25.1524 | 43.3603 | х |  | ежедневно | 6.8 | НИМХ
42 | BG1G0000QALMP101 | Бряговица, тръбен кладенец | BG1G0000QAL020 | Бряговица | Стражица | В. Търново | 25.8848 | 43.1875 | х |  | 4 | 9.1 | НИМХ
43 | BG1G0000QALMP102 | Поликраище, тръбен кладенец | BG1G0000QAL020 | Поликраище | Г. Оряховица | В. Търново | 25.6343 | 43.2101 | х |  | ежедневно | 5.84 | НИМХ
44 | BG1G0000QALMP104 | Джулюница, ШК-1 | BG1G0000QAL020 | Джулюница | Лясковец | В.Търново | 25.8729 | 43.1621 | х |  | 12 | 7.5 | НИМХ
45 | BG1G0000QALMP105 | Джулюница, ШК-2 | BG1G0000QAL020 | Джулюница | Лясковец | В.Търново | 25.8756 | 43.1625 | х |  | 12 | 8.5 | НИМХ
46 | BG1G0000QALMP106 | Върбица, ШК-2 | BG1G0000QAL020 | Върбица | Г. Оряховица | В.Търново | 25.829 | 43.1754 | х |  | 12 | 10 | НИМХ
47 | BG1G0000QALMP453 | Полски Тръмбеш, шахтов кладенец | BG1G0000QAL020 | Полски Тръмбеш | Полски Тръмбеш | В.Търново | 25.6381 | 43.3688 | х |  | ежедневно | 6.25 | НИМХ
48 | BG1G0000QALMP110 | Попово, тръбен кладенец | BG1G0000QAL021 | Попово | Попово | Търговище | 26.2621 | 43.3532 | х |  | ежедневно | 5.3 | НИМХ
49 | BG1G0000QALMP111 | Кардам, шахтов кладенец | BG1G0000QAL021 | Кардам | Попово | Търговище | 26.274 | 43.3625 | х |  | 4 | 5 | НИМХ
50 | BG1G0000QALMP112 | Кардам, шахтов кладенец | BG1G0000QAL021 | Кардам | Попово | Търговище | 26.2739 | 43.3626 | х |  | 4 | 6 | НИМХ
51 | BG1G0000QALMP114 | Ушинци, шахтов кладенец | BG1G0000QAL021 | Ушинци | Разград | Разград | 26.6117 | 43.5051 | х |  | 4 | 14.8 | НИМХ
52 | BG1G0000QALMP116 | Севлиево, шахтов кладенец | BG1G0000QAL022 | Севлиево | Севлиево | Габрово | 25.1036 | 43.0201 | х |  | 4 | 6.55 | НИМХ
53 | BG1G0000QALMP118 | Градница, С-МП 1 | BG1G0000QAL022 | Градница | Севлиево | Габрово | 24.9731 | 42.9652 | х |  | 12 | 8 | НИМХ
54 | BG1G0000QALMP119 | Градница, С-МП 2 | BG1G0000QAL022 | Градница | Севлиево | Габрово | 24.9741 | 42.9642 | х |  | 12 | 8 | НИМХ
55 | BG1G0000QALMP120 | Градница, С-МП 3 | BG1G0000QAL022 | Градница | Севлиево | Габрово | 24.9743 | 42.9658 | х |  | 12 | 8 | НИМХ
56 | BG1G0000QPLMP121 | Хайредин, шахтов кладенец | BG1G0000QPL023 | Хайредин | Хайредин | Враца | 23.6447 | 43.6028 | х |  | 4 | 10.62 | НИМХ
57 | BG1G0000QPLMP287 | Кнежа, ШК - Петрол-ДИ-93-Димитър Гърков | BG1G0000QPL023 | Кнежа | Кнежа | Плевен | 24.0998 | 43.4865 | х |  | 4 |  | НИМХ
58 | BG1G0000QPLMP123 | Ореховица, тръбен кладенец | BG1G0000QPL024 | Ореховица | Д. Митрополия | Плевен | 24.4285 | 43.5631 | х |  | 4 | 34.2 | НИМХ
59 | BG1G0000QPLMP125 | Левски, тръбен кладенец | BG1G0000QPL025 | Левски | Левски | Плевен | 25.1704 | 43.3561 | х |  | 4 | 11.7 | НИМХ
60 | BG1G0000QPLMP126 | Тотлебен, шахтов кладенец | BG1G0000QPL025 | Тотлебен | Пордим | Плевен | 24.9041 | 43.4382 | х |  | 12 | 22 | НИМХ
61 | BG1G00000QPMP135 | Враца, ТК"Нафтекс - петрол" | BG1G00000QP027 | Враца | Враца | Враца | 23.5698 | 43.2073 | х |  | 12 | 60 | НИМХ
62 | BG1G00000QPMP136 | Враца, ТК "ТЦ градска" | BG1G00000QP027 | Враца | Враца | Враца | 23.5656 | 43.2142 | х |  | 12 | 72 | НИМХ
63 | BG1G00000NQMP140 | Кривина, тръбен кладенец | BG1G00000NQ030 | Кривина | Кремиковци | София | 23.4554 | 42.6787 | х |  | 4 | 6 | НИМХ
64 | BG1G00000NQMP141 | Долни Богров, шахтов кладенец | BG1G00000NQ030 | Долни Богров | Кремиковци | София | 23.4927 | 42.7063 | х |  | 4 | 5.5 | НИМХ
65 | BG1G00000NQMP144 | Локорско, тръбен кладенец | BG1G00000NQ030 | Локорско | Нови Искър | София | 23.4395 | 42.7715 | х |  | ежедневно | 8.99 | НИМХ
66 | BG1G00000NQMP145 | Нови Искър, шахтов кладенец | BG1G00000NQ030 | Нови Искър | Нови Искър | София | 23.3658 | 42.8033 | х |  | ежедневно | 2.2 | НИМХ
67 | BG1G00000NQMP147 | Требич, тръбен кладенец | BG1G00000NQ030 | Требич | Нови Искър | София | 23.316 | 42.7761 | х |  | ежедневно | 5.59 | НИМХ
68 | BG1G00000NQMP148 | Мрамор, тръбен кладенец | BG1G00000NQ030 | Мрамор | Нови Искър | София | 23.2751 | 42.7671 | х |  | ежедневно | 9.51 | НИМХ
69 | BG1G00000NQMP149 | Костинброд, тръбен кладенец | BG1G00000NQ030 | Костинброд | Костинброд | София | 23.2268 | 42.8014 | х |  | 4 | 16 | НИМХ
70 | BG1G00000NQMP150 | Лозен, тръбен кладенец | BG1G00000NQ030 | Лозен | Панчарево | София | 23.4595 | 42.6309 | х |  | ежедневно | 13.11 | НИМХ
71 | BG1G00000NQMP151 | Лозен, маг.Тракия, тръбен кладенец | BG1G00000NQ030 | маг.Тракия | Панчарево | София | 23.5005 | 42.6265 | х |  | 4 | 8 | НИМХ
72 | BG1G00000NQMP152 | Мусачево, тръбен кладенец | BG1G00000NQ030 | Мусачево | Елин Пелин | София | 23.5525 | 42.6889 | х |  | 4 | 10 | НИМХ
73 | BG1G00000NQMP153 | Мусачево, тръбен кладенец | BG1G00000NQ030 | Мусачево | Елин Пелин | София | 23.5537 | 42.69 | х |  | 4 | 8 | НИМХ
74 | BG1G00000NQMP155 | Лесново, тръбен кладенец | BG1G00000NQ030 | Лесново | Елин Пелин | София | 23.6668 | 42.6364 | х |  | ежедневно | 5.59 | НИМХ
75 | BG1G00000NQMP158 | Казичане, тръбен кладенец | BG1G00000NQ030 | Казичане | Панчарево | София | 23.4552 | 42.6455 | х |  | ежедневно | 6.83 | НИМХ
76 | BG1G00000NQMP159 | Казичане, тръбен кладенец | BG1G00000NQ030 | Казичане | Панчарево | София | 23.4607 | 42.645 | х |  | 4 | 52 | НИМХ
77 | BG1G00000NQMP162 | Чепинци, тръбен кладенец | BG1G00000NQ030 | Чепинци | Нови Искър | София | 23.4422 | 42.7527 | х |  | 4 | 12 | НИМХ
78 | BG1G00000NQMP285 | Кубратово, ТК - ГПСОВ | BG1G00000NQ030 | Кубратово | София | София | 23.3562 | 42.7647 | х |  | 4 | 70 | НИМХ
79 | BG1G00000NQMP454 | Горни Богров, тръбен кладенец | BG1G00000NQ030 | Горни Богров | София | София | 23.5344 | 42.7184 | х |  | ежедневно | 9.25 | НИМХ
80 | BG1G000000NMP169 | Лесново, тръбен кладенец | BG1G000000N033 | Лесново | Елин Пелин | София | 23.6615 | 42.6379 | х |  | 4 | 72 | НИМХ
81 | BG1G000000NMP172 | Равно поле, тръбен кладенец | BG1G000000N033 | Равно поле | Елин Пелин | София | 23.529 | 42.6585 | х |  | 4 | 300 | НИМХ
82 | BG1G000000NMP175 | София, (Атомен център) НИМХ, тръбен кладенец | BG1G000000N033 | София-НИМХ | София | София | 23.3523 | 42.6545 | х |  | 4 | 120 | НИМХ
83 | BG1G00000N2MP181 | Василовци, арт.кл.№3 | BG1G00000N2034 | Василовци | Брусарци | Монтана | 23.1539 | 43.7151 |  | х | 4 | 70 | НИМХ
84 | BG1G00000N2MP182 | Комощица, С 1 МП49 | BG1G00000N2034 | Комощица | Якимово | Монтана | 23.3196 | 43.717 | х |  | 12 | 220 | НИМХ
85 | BG1G00000N2MP183 | Комощица, С 3 МП36 | BG1G00000N2034 | Комощица | Якимово | Монтана | 23.3236 | 43.7173 | х |  | 12 | 120 | НИМХ
86 | BG1G00000N2MP184 | Черни връх, С 6 МП3а | BG1G00000N2034 | Черни връх | Вълчедръм | Монтана | 23.4153 | 43.6564 |  | х | 12 | 120 | НИМХ
87 | BG1G00000N2MP187 | Василовци, ТК 3хг | BG1G00000N2034 | Василовци | Брусарци | Монтана | 23.1277 | 43.7235 | х |  | 12 | 115 | НИМХ
88 | BG1G00000N1MP192 | Сребърна, МП 44 | BG1G00000N1035 | Сребърна | Силистра | Силистра | 27.0511 | 44.0882 |  | х | 12 |  | НИМХ
89 | BG1G00000N1MP193 | Полоковник Ламбриново, Др.МП 45 | BG1G00000N1035 | П-к Ламбриново | Силистра | Силистра | 27.166 | 44.0446 |  | х | 12 |  | НИМХ
90 | BG1G000N1BPMP196 | Соколаре, С 209 хг | BG1G000N1BP036 | Соколаре | Бяла Слатина | Враца | 23.8665 | 43.4272 | х |  | 12 | 245 | НИМХ
91 | BG1G000N1BPMP197 | Нивянин, С 208 хг | BG1G000N1BP036 | Нивянин | Борован | Враца | 23.7892 | 43.3866 | х |  | 12 | 200 | НИМХ
92 | BG1G000N1BPMP199 | Грамада, група КИ | BG1G000N1BP036 | Грамада | Грамада | Видин | 22.4811 | 43.855 |  | х | 12 |  | НИМХ
93 | BG1G000N1BPMP200 | Доктор Йосифово, ШК | BG1G000N1BP036 | Д-р Йосифово | Монтана | Монтана | 23.1455 | 43.508 | х |  | 4 | 10.6 | НИМХ
94 | BG1G0000K2SMP203 | Кобиляк, КИ "Кобиляк" | BG1G0000K2S037 | Кобиляк | Бойчиновци | Монтана | 23.4557 | 43.5142 |  | х | 12 |  | НИМХ
95 | BG1G0000K2SMP204 | Габаре, извор "Езерото" | BG1G0000K2S037 | Габаре | Бяла Слатина | Враца | 23.9182 | 43.2992 |  | х | 12 |  | НИМХ
96 | BG1G0000K2SMP205 | Дерманци, КИ "Батово езеро" | BG1G0000K2S037 | Дерманци | Луковит | Ловеч | 24.3175 | 43.1668 |  | х | 12 |  | НИМХ
97 | BG1G0000K2SMP206 | Камено поле, КИ | BG1G0000K2S037 | Камено поле |  |  | 23.9457 | 43.2244 |  | х | 12 |  | НИМХ
98 | BG1G0000K2SMP207 | Угърчин, КИ | BG1G0000K2S037 | Угърчин | Угърчин | Ловеч | 24.4511 | 43.1044 |  | х | 12 |  | НИМХ
99 | BG1G0000K2SMP208 | Карлуково, КИ | BG1G0000K2S037 | Карлуково | Луковит | Ловеч | 24.0592 | 43.193 |  | х | 12 |  | НИМХ
100 | BG1G00000K2MP210 | Витоша, КИ-1 "Алеко Щастливеца" | BG1G00000K2038 | Витоша | Витоша | София | 23.2918 | 42.5804 |  | х | 12 |  | НИМХ
101 | BG1G00000K1MP212 | Крушуна, КИ "Марата" | BG1G00000K1040 | Крушуна | Летница | Ловеч | 25.034 | 43.2488 |  | х | 12 |  | НИМХ
102 | BG1G00000K1MP213 | Хотница, КИ "Бохот" | BG1G0000TJK045 | Хотница | В. Търново | В. Търново | 25.5427 | 43.1539 |  | х | 12 |  | НИМХ
103 | BG1G00000K1MP214 | Мусина, КИ "Пещерата" | BG1G00000K1040 | Мусина | В. Търново | В. Търново | 25.4329 | 43.1538 |  | х | 12 |  | НИМХ
104 | BG1G00000K1MP215 | Сaмоводене, КИ"Крайната чешма" | BG1G0000TJK045 | Сaмоводене | В. Търново | В. Търново | 25.6061 | 43.1412 |  | х | 12 |  | НИМХ
105 | BG1G0000K1BMP218 | Побит Камък, ТК | BG1G0000K1B041 | Побит Камък | Разград | Разград | 26.5516 | 43.6726 | х |  | 4 | 69 | НИМХ
106 | BG1G0000K1BMP219 | Побит Камък, ТК | BG1G0000K1B041 | Побит Камък | Разград | Разград | 26.5526 | 43.6731 | х |  | 4 | 24.5 | НИМХ
107 | BG1G0000K1BMP221 | Басарбово, ШК | BG1G0000K1B041 | Басарбово | Русе | Русе | 25.9518 | 43.7711 | х |  | ежедневно | 17.12 | НИМХ
108 | BG1G0000K1BMP222 | Силистра, тръбен кладенец | BG1G0000K1B041 | Силистра | Силистра | Силистра | 27.2691 | 44.1237 | х |  | ежедневно | 22.37 | НИМХ
109 | BG1G0000K1BMP223 | Силистра, тръбен кладенец | BG1G0000K1B041 | Силистра | Силистра | Силистра | 27.2679 | 44.118 | х |  | 4 | 50 | НИМХ
110 | BG1G0000K1BMP224 | Силистра, тръбен кладенец | BG1G0000K1B041 | Силистра | Силистра | Силистра | 27.2679 | 44.118 | х |  | ежедневно | 69.73 | НИМХ
111 | BG1G0000K1BMP225 | Силистра, тръбен кладенец | BG1G0000K1B041 | Силистра | Силистра | Силистра | 27.2689 | 44.1237 | х |  | 4 | 42.1 | НИМХ
112 | BG1G0000K1BMP226 | Сребърна, С-МП 17 | BG1G0000K1B041 | Сребърна | Силистра | Силистра | 27.0776 | 44.0878 | х |  | 4 | 60 | НИМХ
113 | BG1G0000K1BMP217 | Русе, ТК | BG1G0000K1B041 | Русе | Русе | Русе | 25.9072 | 43.7927 | х |  | ежедневно | 13.85 | НИМХ
114 | BG1G000K1APMP233 | Мраморен, КИ "Езерото" | BG1G000K1AP043 | Мраморен | Враца | Враца | 23.6498 | 43.3115 |  | х | 12 |  | НИМХ
115 | BG1G0000TJKMP235 | Моравица, КИ | BG1G0000TJK044 | Моравица | Мездра | Враца | 23.6564 | 43.138 |  | х | 12 |  | НИМХ
116 | BG1G0000TJKMP236 | Крапец, КИ | BG1G0000TJK044 | Крапец | Мездра | Враца | 23.6451 | 43.1944 |  | х | 12 |  | НИМХ
117 | BG1G0000TJKMP237 | Горна Кремена, карстов извор | BG1G0000TJK044 | Горна Кремена | Мездра | Враца | 23.7304 | 43.1883 |  | х | 12 |  | НИМХ
118 | BG1G0000TJKMP238 | Върбешница, КИ | BG1G0000TJK044 | Върбешница | Мездра | Враца | 23.6806 | 43.2038 |  | х | 12 |  | НИМХ
119 | BG1G0000TJKMP239 | Долни Лом, КИ"Водни печ" | BG1G0000TJK044 | Долни Лом | Чупрене | Видин | 22.782 | 43.5032 |  | х | 12 |  | НИМХ
120 | BG1G0000TJKMP241 | Търговище, КИ"Селския кладенец" | BG1G0000TJK044 | Търговище | Чупрене | Видин | 22.7074 | 43.5311 |  | х | 12 |  | НИМХ
121 | BG1G0000TJKMP243 | Крачимир, КИ"Врелото" | BG1G0000TJK044 | Крачимир | Белоградчик | Видин | 22.5751 | 43.5169 |  | х | 12 |  | НИМХ
122 | BG1G0000TJKMP246 | Пали лула, КИ"Пали лула" | BG1G0000TJK044 | Пали лула | Бойчиновци | Монтана | 23.3868 | 43.4367 |  | х | ежедневно |  | НИМХ
123 | BG1G0000TJKMP247 | Стояново, КИ"Мътница" | BG1G0000TJK044 | Стояново | Вършец | Монтана | 23.348 | 43.2648 |  | х | ежедневно |  | НИМХ
124 | BG1G0000TJKMP248 | Бели Извор, КИ | BG1G0000TJK044 | Бели Извор | Враца | Враца | 23.4633 | 43.271 |  | х | 12 |  | НИМХ
125 | BG1G0000TJKMP250 | Враца, КИ "Бистрец" | BG1G0000TJK044 | Бистрец | Враца | Враца | 23.5119 | 43.2207 |  | х | ежедневно |  | НИМХ
126 | BG1G0000TJKMP251 | Черешовица, КИ"Бъркочица" | BG1G0000TJK044 | Черешовица | Берковица | Монтана | 23.0326 | 43.2563 |  | х | 12 |  | НИМХ
127 | BG1G0000TJKMP252 | Ружинци, КИ | BG1G0000TJK044 | Ружинци | Ружинци | Видин | 22.7856 | 43.6022 |  | х | 12 |  | НИМХ
128 | BG1G0000TJKMP253 | Бела, КИ | BG1G0000TJK044 | Бела | Димово | Видин | 22.709 | 43.694 |  | х | ежедневно |  | НИМХ
129 | BG1G0000TJKMP257 | Етрополе, Каптиран карстов извор "Света Троица" | BG1G0000TJK045 | Етрополе | Етрополе | София | 25.0878 | 42.8431 |  | х | ежедневно |  | НИМХ
130 | BG1G0000TJKMP258 | Златна Панега, КИ "Глава Панега" | BG1G0000TJK045 | Златна Панега | Луковит | Ловеч | 24.1612 | 43.0898 |  | х | ежедневно |  | НИМХ
131 | BG1G0000TJKMP259 | Гложене, КИ"Голяма видра" | BG1G0000TJK045 | Гложене | Тетевен | Ловеч | 24.1968 | 42.9713 |  | х | 12 |  | НИМХ
132 | BG1G0000TJKMP260 | Гложене, КИ"Малка видра" | BG1G0000TJK045 | Гложене | Тетевен | Ловеч | 24.1999 | 42.9751 |  | х | 12 |  | НИМХ
133 | BG1G0000TJKMP262 | Български извор, КИ"Голям извор" | BG1G0000TJK045 | Български извор | Тетевен | Ловеч | 24.2831 | 43.0314 |  | х | 12 |  | НИМХ
134 | BG1G0000TJKMP263 | Тетевен, арт.кл.№1243a | BG1G0000TJK045 | Тетевен | Тетевен | Ловеч | 24.2657 | 42.9155 |  | х | 4 |  | НИМХ
135 | BG1G0000TJKMP264 | Тетевен, КИ"Ключ" | BG1G0000TJK045 | Тетевен | Тетевен | Ловеч | 24.2806 | 42.914 |  | х | 12 |  | НИМХ
136 | BG1G0000TJKMP266 | Голяма Железна, КИ Топля | BG1G0000TJK045 | Голяма Железна | Троян | Ловеч | 24.4872 | 42.9483 |  | х | 12 |  | НИМХ
137 | BG1G0000TJKMP267 | Голяма Железна, КИ Топля-пещерата | BG1G0000TJK045 | Голяма Железна | Троян | Ловеч | 24.4872 | 42.9472 |  | х | 12 |  | НИМХ
138 | BG1G0000TJKMP268 | Дълбок Дол, КИ | BG1G0000TJK045 | Дълбок Дол | Троян | Ловеч | 24.6499 | 42.9635 |  | х | 12 |  | НИМХ
139 | BG1G00000K1MP269 | Беляковец, КИ "Главата" | BG1G00000K1040 | Беляковец | В. Търново | В. Търново | 25.576 | 43.1187 |  | х | 12 |  | НИМХ
140 | BG1G0000TJKMP270 | Беренде извор | BG1G00000TJ046 | Беренде | Драгоман | София | 22.8873 | 43.0049 |  | х | ежедневно |  | НИМХ
141 | BG1G0000TJKMP271 | Искрец, КИ "Пеща" | BG1G00000TJ046 | Искрец | Своге | София | 23.2364 | 42.9966 |  | х | ежедневно |  | НИМХ
142 | BG1G0000TJKMP272 | Лъкатник, КИ "Жителюб" | BG1G00000TJ046 | Лъкатник | Своге | София | 23.3837 | 43.0883 |  | х | ежедневно |  | НИМХ
143 | BG1G0000K2MMP275 | Бъркач, КИ"Селски дол" | BG1G0000K2M047 | Бъркач | Д. Дъбник | Плевен | 24.4395 | 43.2688 |  | х | 12 |  | НИМХ
144 | BG1G0000K2MMP276 | Рибен, КИ"Езерото" | BG1G0000K2M047 | Рибен | Д. Митрополия | Плевен | 24.6368 | 43.5185 |  | х | 12 |  | НИМХ
145 | BG1G0000K2MMP277 | Д.Дъбник, С 5хг | BG1G0000K2M047 | Д.Дъбник | Д.Дъбник | Плевен | 24.4495 | 43.3993 | х |  | 4 | 250 | НИМХ
146 | BG1G0000K2MMP279 | Плевен, ТК"ИФК" | BG1G0000K2M047 | Плевен | Плевен | Плевен | 24.6055 | 43.4062 | х |  | 4 | 100 | НИМХ
147 | BG1G0000K2MMP280 | Плевен, КИ "Балаклия" | BG1G0000K2M047 | Плевен | Плевен | Плевен | 24.6187 | 43.4008 |  | х | 4 |  | НИМХ
148 | BG1G000000NMP298 | Абрит, 148 капт. карстов извор | BG1G000000N049 | Абрит | Крушари | Добрич | 27.7975 | 43.8894 |  | х | 4 |  | НИМХ
149 | BG1G0000K1BMP229 | Воден, КИ | BG1G000K1HB050 | Воден | Исперих | Разград | 26.6872 | 43.6864 |  | х | ежедневно |  | НИМХ
150 | BG1G0000K1BMP282 | Русе, ТК | BG1G0000K1B041 | Русе | Русе | Русе | 25.9661 | 43.8422 | х |  | 4 | 350 | НИМХ
151 | BG1G0000J3KMP283 | Руйно, ТК МП 2 | BG1G0000J3K051 | Руйно | Дулово | Силистра | 27.0276 | 43.8249 | х |  | 4 | 618 | НИМХ
152 | BG1G0000J3KMP311 | Ново Ботево, ТК - С-96ХГ/80 | BG1G0000J3K051 | Ново Ботево | Добрич | Добрич | 27.7128 | 43.4774 | х |  | 4 |  | НИМХ
153 | BG1G0000J3KMP313 | Царевец, ТК -ЕС 1 | BG1G0000J3K051 | Царевец | Добрич | Добрич | 27.927 | 43.6698 | х |  | 4 |  | НИМХ
154 | BG1G0000J3KMP314 | Методиево, ТК - ВиК Добрич | BG1G0000J3K051 | Методиево | Добрич | Добрич | 27.9839 | 43.6186 | х |  | 4 |  | НИМХ
155 | BG1G0000J3KMP316 | Долина, ТК - ПЕС 1 | BG1G0000J3K051 | Долина | Добрич | Добрич | 27.6944 | 43.5531 | х |  | ежедневно | 648 | НИМХ
156 | BG1G0000J3KMP318 | Кочмар, ТК | BG1G0000J3K051 | Кочмар | Тервел | Добрич | 27.4736 | 43.68 | х |  | ежедневно | 564 | НИМХ
157 | BG1G0000J3KMP319 | Ловчанци, ТК ЕС 1/78 - "ВиК -Добрич" | BG1G0000J3K051 | Ловчанци | Добрич | Добрич | 27.6503 | 43.6519 | х |  | 4 |  | НИМХ
158 | BG1G0000J3KMP320 | Абрит, ТК ПЕС/87- язовир Залдапа | BG1G0000J3K051 | Абрит | Крушари | Добрич | 27.7975 | 43.8894 | х |  | 4 |  | НИМХ
159 | BG1G0000J3KMP321 | Добрич, ТК ПЕС 1/85 - ПС Рилци | BG1G0000J3K051 | Добрич | Добрич | Добрич | 27.7806 | 43.5844 | х |  | ежедневно | 600 | НИМХ
160 | BG1G000000NMP294 | Добрич, ТК 9ХГ - Парк - Добрич | BG1G000000N049 | Добрич | Добрич | Добрич | 27.8271 | 43.5593 | х |  | ежедневно | 32.75 | НИМХ
161 | BG1G0000QALMP286 | Долина ,Кладенец № 2 | BG1G0000QAL052 | Долина | Добрич | Добрич | 27.6819 | 43.5572 | х |  | 12 |  | НИМХ
162 | BG1G0000J3KMP301 | Крушари, Сондаж Залдапа | BG1G0000J3K051 | Крушари | Крушари | Добрич | 27.7575 | 43.8067 | х |  | 4 |  | НИМХ
163 | BG1G000000NMP310 | Узово, ТК - "ВиК -Добрич" | BG1G000000N049 | Узово | Генерал Тошево | Добрич | 27.9078 | 43.7714 | х |  | 4 |  | НИМХ
164 | BG1G000000NMP297 | Полковник Дяково, Кладенец | BG1G000000N049 | Полковник Дяково | Крушари | Добрич | 27.7886 | 43.8464 | х |  | 12 |  | НИМХ
165 | BG1G000000NMP299 | Кочмар, 7 ШК | BG1G000000N049 | Кочмар | Тервел | Добрич | 27.4551 | 43.6911 | х |  | 4 |  | НИМХ
166 | BG1G0000K1BMP425 | Широково, ШК | BG1G0000K1B041 | Широково | Русе | Русе | 25.9468 | 43.5607 | х |  | ежедневно | 14.94 | НИМХ
167 | BG1G0000K1BMP426 | Широково, ШК | BG1G0000K1B041 | Широково | Русе | Русе | 25.9447 | 43.556 | х |  | 4 | 8.9 | НИМХ
168 | BG1G0000K1BMP427 | Писанец, КИ | BG1G0000K1B041 | Писанец | Ветово | Русе | 26.1764 | 43.6261 |  | х | 4 |  | НИМХ
169 | BG1G000K1HBMP428 | Разград (кв.Поройще), КИ1 | BG1G000K1HB050 | Пороище | Разград | Разград | 26.5706 | 43.4875 |  | х | 4 |  | НИМХ
170 | BG1G000K1HBMP429 | Разград, КИ2 | BG1G000K1HB050 | Пороище | Разград | Разград | 26.5731 | 43.4886 |  | х | 4 |  | НИМХ

## Tablica 1.9 Sedimenti
| ПРОГРАМА ЗА МОНИТОРИНГ НА Приоритетни вещества в седимент НА ТЕРИТОРИЯТА НА ДУНАВСКИ РАЙОН ЗА 2018-2019 г. | [9 empty] | ТАБЛИЦА 1.9
№ | код на пункта | име на пункта | речен басейн | име на река/езеро/язовир | код на ВТ | тип ология 2010_на ВТ | тип на мониторинга | геогр. координати |  | Приоритетни вещества в СЕДИМЕНТ
[8 empty] | X | Y | вещество(№ съгл.Приложение 2 към чл.1,ал.4, Наредба за СКОС | честота
1 | 2 | 3 | 4 | 5 | 6 | 7 | 8 | 9 | 10 | 11 | 13
1 | BG1OG00739MS031 | Язовир „ Огоста” | Огоста | яз. Огоста | BG1OG700L1004 | L14 | S | 23.1994 | 43.3971 | 2,5,6,7,12,15,16,17,18,20,21,26,28,30 | 1
2 | BG1OG00211MS020 | р. Скът, след гр.Мизия | Огоста | Скът | BG1OG200R1113 | R8 | PS | 23.8511 | 43.7092 | 2,5,6,7,12,15,16,17,18,20,21,26,28,30 | 1
3 | BG1OG00611MS090 | р. Ботуня, при с.Охрид преди вливане в Огоста | Огоста | Ботуня | BG1OG600R1018 | R8 | S | 23.4375 | 43.3349 | 2,5,6,7,12,15,16,17,18,20,21,26,28,30 | 1
4 | BG1WO00014MS140 | р. Тимок при гр. Брегово | Реки западно от Огоста | Тимок | BG1WO100R001 | R8 | O | 22.6272 | 44.1541 | 2,5,6,7,12,15,16,17,18,20,21,26,28,30 | 1
5 | BG1WO00061MS030 | р. Лом преди гр. Лом | Реки западно от Огоста | Лом | BG1WO600R015 | R8 | S | 23.2518 | 43.8276 | 2,5,6,7,12,15,16,17,18,20,21,26,28,30 | 1
6 | BG1WO00811MS010 | р. Цибрица при с. Долни Цибър | Реки западно от Огоста | Цибрица | BG1WO800R1016 | R8 | O | 23.5244 | 43.8137 | 2,5,6,7,12,15,16,17,18,20,21,26,28,30 | 1
7 | BG1WO00003MS090 | р. Видбол, след гр. Дунавци, преди р. Дунав | Реки западно от Огоста | Видбол | BG1WO300R1008 | R8 | O | 22.8014 | 43.901 | 2,5,6,7,12,15,16,17,18,20,21,26,28,30 | 1
8 | BG1WO00413MS070 | р. Арчар при с. Арчар | Реки западно от Огоста | Арчар | BG1WO400R1009 | R8 | S | 22.9189 | 43.8125 | 2,5,6,7,12,15,16,17,18,20,21,26,28,30 | 1
9 | BG1WO00211MS120 | р. Тополовец преди вливане в р. Дунав,при гр.Видин | Реки западно от Огоста | Тополовец | BG1WO200R004 | R8 | S | 22.8167 | 43.9833 | 2,5,6,7,12,15,16,17,18,20,21,26,28,30 | 1
10 | BG1OS00037MS010 | р .Осъм при гр. Черковица | Осъм | Осъм | BG1OS130R1015 | R7 | S | 24.8483 | 43.6744 | 2,5,6,7,12,15,16,17,18,20,21,26,28,30 | 1
11 | BG1OS00799MS060 | р .Осъм, след гр.Троян | Осъм | Осъм | BG1OS700R1001 | R4 | O | 24.6867 | 42.9573 | 2,5,6,7,12,15,16,17,18,20,21,26,28,30 | 1
12 | BG1VT00011MS010 | р. Вит след гр. Гулянци | Вит | Вит | BG1VT100R009 | R7 | S | 24.6976 | 43.6335 | 2,5,6,7,12,15,16,17,18,20,21,26,28,30 | 1
Легенда: * За всички посочени пунктове за мониторинг на седименти едновременно с пробовземането и анализа на посочените приоритетни вещества, следва да бъде извършено пробовземане и анализ за следните параметри: 1. Съдържание на органичен въглерод, %; (общ органичен въглерод/ TOC/) 2. Съдържание на фракцията < 0.63 μm в пробата седимент (g 0.63 μm/g седимент)

## Tablica 1.10 Biota
| ПРОГРАМА ЗА МОНИТОРИНГ НА Приоритетни вещества в биота НА ТЕРИТОРИЯТА НА ДУНАВСКИ РАЙОН ЗА АКТУАЛИЗАЦИЯТА НА ПУРБ/ 2018-2019 г./ | [10 empty] | ТАБЛИЦА1.10
№ | код на пункта* | име на пункта | речен басейн | име на река/езеро/язовир | код на ВТ | тип ология 2010_на ВТ | тип на мониторинга | геогр. координати |  | Приоритетни вещества в БИОТА*
[8 empty] | X | Y | вещество(№ съгл.Приложение 2 към чл.1,ал.4) | честота
1 | 2 | 3 | 4 | 5 | 6 | 7 | 8 | 9 | 10 | 11 | 12
1 | BG1DU00039MS050 | р.Дунав - с.Байкал | Дунав | Дунав | BG1DU000R001 | R6 | ТNМN | 24.4 | 43.7111 | 5, 15, 16, 17, 21, 28,30 34, 35, 37, 43,44 | 1
2 | BG1DU01119MS010R | р.Дунав- гр.Ново село десен бряг | Дунав | Дунав | BG1DU000R001 | R6 | S,TNMN | 22.7853 | 44.1652 | 5, 15, 16, 17, 21, 28,30 34, 35, 37, 43,44 | 1
3 | BG1DU00999MS100R | р.Дунав Пристанище гр.Силистра-десен | Дунав | Дунав | BG1DU000R001 | R6 | S,TNMN | 27.2675 | 44.125 | 5, 15, 16, 17, 21, 28,30 34, 35, 37, 43,44 | 1
4 | BG1IS00119MS020 | р. Искър при с.Ореховица | Искър | Искър | BG1IS100R1027 | R7 | S,TNMN | 24.3587 | 43.5877 | 5, 15, 16, 17, 21, 28,30 34, 35, 37, 43,44 | 1
5 | BG1IS00031MS090 | р .Искър при с.Ребърково | Искър | Искър | BG1IS135R1226 | R4 | O | 23.6875 | 43.1142 | 5, 15, 16, 17, 21, 28,30 34, 35, 37, 43,44 | 1
6 | BG1IS00039MS120 | р .Искър при гр.Нови Искър | Искър | Искър | BG1IS135R1426 | R4 | O | 23.3704 | 42.8206 | 5, 15, 16, 17, 21, 28,30 34, 35, 37, 43,44 | 1
7 | BG1IS00021MS050 | р. Малък Искър при гр.Роман | Искър | Малък Искър | BG1IS200R1023 | R4 | S | 23.925 | 43.1391 | 5, 15, 16, 17, 21, 28,30 34, 35, 37, 43,44 | 1
8 | BG1IS00061MS150 | р. Лесновска преди вливане в река Искър | Искър | Стари Искър | BG1IS600R1016 | R4 | O | 23.3721 | 42.7795 | 5, 15, 16, 17, 21, 28,30 34, 35, 37, 43,44 | 1
9 | BG1IS00381MS110 | р. Батулийска преди вливане в Искър при с.Батулия | Искър | Батулийска | BG1IS300R1017 | R2 | S | 23.3969 | 42.8989 | 5, 15, 16, 17, 21, 28,30 34, 35, 37, 43,44 | 1
10 | BG1IS00496MS269 | р.Мальовица преди ТК "Мальовица" | Искър | Черни Искър | BG1IS900R1203 | R2 | S | 23.3872 | 42.2074 | 5, 15, 16, 17, 21, 28,30 34, 35, 37, 43,44 | 1
11 | BG1IS00416MS049 | р. Златна Панега при карстов извор | Искър | Златна Панега | BG1IS100R1124 | R15 | S | 24.1599 | 43.0904 | 5, 15, 16, 17, 21, 28,30 34, 35, 37, 43,44 | 1
12 | BG1IS00016MS040 | р. Златна Панега преди вливането и в река Искър, при гр.Червен бряг | Искър | Златна Панега | BG1IS100R1024 | R8 | S | 24.0869 | 43.2847 | 5, 15, 16, 17, 21, 28,30 34, 35, 37, 43,44 | 1
13 | BG1NV00093MS020 | р. Нишава при Калотина | Нишава | Нишава | BG1NV200R1001 | R2 | S | 22.859 | 42.9918 | 5, 15, 16, 17, 21, 28,30 34, 35, 37, 43,44 | 1
14 | BG1ER00033MS020 | р. Ерма след гр.Трън | Ерма | Ерма | BG1ER100R001 | R2 | S | 22.6481 | 42.8501 | 5, 15, 16, 17, 21, 28,30 34, 35, 37, 43,44 | 1
15 | BG1OG00001MS010 | р. Огоста, устие преди р.Дунав-гр.Оряхово | Огоста | Огоста | BG1OG100R014 | R7 | S | 23.8771 | 43.7408 | 5, 15, 16, 17, 21, 28,30 34, 35, 37, 43,44 | 1
16 | BG1OG00739MS031 | Язовир „ Огоста” | Огоста | яз. Огоста | BG1OG700L1004 | L14 | S | 23.1994 | 43.3971 | 5, 15, 16, 17, 21, 28,30 34, 35, 37, 43,44 | 1
17 | BG1OG00211MS020 | р. Скът, след гр.Мизия | Огоста | Скът | BG1OG200R1113 | R8 | PS | 23.8511 | 43.7092 | 5, 15, 16, 17, 21, 28,30 34, 35, 37, 43,44 | 1
18 | BG1OG00611MS090 | р. Ботуня, при с.Охрид преди вливане в Огоста* | Огоста | Ботуня | BG1OG600R1018 | R8 | S | 23.3711 | 43.4561 | 5, 15, 16, 17, 21, 28,30 34, 35, 37, 43,44 | 1
19 | BG1OS00037MS010 | р .Осъм при гр. Черковица | Осъм | Осъм | BG1OS130R1015 | R7 | S | 24.8483 | 43.6744 | 5, 15, 16, 17, 21, 28,30 34, 35, 37, 43,44 | 1
20 | BG1OS00799MS060 | р .Осъм, след гр.Троян | Осъм | Осъм | BG1OS700R1001 | R4 | O | 24.6867 | 42.9573 | 5, 15, 16, 17, 21, 28,30 34, 35, 37, 43,44 | 1
21 | BG1OS00099MS070 | р. Черни Осъм , след РВ - Бента | Осъм | Ч.Осъм | BG1OS890R1116 | R2 | S,D | 24.7753 | 42.8109 | 5, 15, 16, 17, 21, 28,30 34, 35, 37, 43,44 | 1
22 | BG1OS07112MS100 | Р. Маарата с.Крушуна - карстови извори | Осъм | Маарата | BG1OS700R1111 | R15 | S | 25.0346 | 43.2483 | 5, 15, 16, 17, 21, 28,30 34, 35, 37, 43,44 | 1
23 | BG1VT00011MS010 | р. Вит след гр. Гулянци | Вит | Вит | BG1VT100R009 | R7 | S | 24.6976 | 43.6335 | 5, 15, 16, 17, 21, 28,30 34, 35, 37, 43,44 | 1
24 | BG1VT99111MS060 | р.Вит след Тетевен | Вит | Бели Вит | BG1VT900R1001 | R2 | S | 24.2389 | 42.9271 | 5, 15, 16, 17, 21, 28,30 34, 35, 37, 43,44 | 1
25 | BG1VT00055MS040 | р.Вит след с. Садовец | Вит | Вит | BG1VT307R1007 | R4 | S | 24.3604 | 43.3068 | 5, 15, 16, 17, 21, 28,30 34, 35, 37, 43,44 | 1
26 | BG1VT09921MS070 | След РВ Болованджика над с. Рибарица | Вит | Бели Вит | BG1VT900R1101 | R2 | S,D | 24.4269 | 42.7862 | 5, 15, 16, 17, 21, 28,30 34, 35, 37, 43,44 | 1
27 | BG1RL00001MS020 | р. Русенски Лом при Басарбово | Русенски Лом | Русенски Лом | BG1RL120R1013 | R7 | O,TNMN | 25.9132 | 43.7864 | 5, 15, 16, 17, 21, 28,30 34, 35, 37, 43,44 | 1
28 | BG1RL09391MS100 | р. Бели Лом след гр.Разград | Русенски Лом | Бели Лом | BG1RL900R1012 | R7 | O | 26.5014 | 43.5331 | 5, 15, 16, 17, 21, 28,30 34, 35, 37, 43,44 | 1
29 | BG1WO00014MS140 | р. Тимок при гр. Брегово | Реки западно от Огоста | Тимок | BG1WO100R001 | R8 | O | 22.6272 | 44.1541 | 5, 15, 16, 17, 21, 28,30 34, 35, 37, 43,44 | 1
30 | BG1WO00659MS059 | р. Краставичка над с. Горни Лом | Реки западно от Огоста | Лом | BG1WO600R1712 | R2 | S | 22.7177 | 43.4725 | 5, 15, 16, 17, 21, 28,30 34, 35, 37, 43,44 | 1
31 | BG1WO00061MS030 | р. Лом преди гр. Лом | Реки западно от Огоста | р. Лом | BG1WO600R015 | R8 | S | 23.2518 | 43.8276 | 5, 15, 16, 17, 21, 28,30 34, 35, 37, 43,44 | 1
32 | BG1YN00001MS010 | р.Янтра -Новград | Янтра | Янтра | BG1YN130R1029 | R7 | S | 25.5893 | 43.6124 | 5, 15, 16, 17, 21, 28,30 34, 35, 37, 43,44 | 1
33 | BG1YN08319MS1010 | р.Янтра моста на с.Долна Студена | Янтра | Янтра | BG1YN130R1029 | R7 | О | 25.7114 | 43.5237 | 5, 15, 16, 17, 21, 28,30 34, 35, 37, 43,44 | 1
34 | BG1YN00319MS030 | р. Янтра при с.Каранци | Янтра | Янтра | BG1YN130R1029 | R7 | S,TNMN | 25.6681 | 43.3869 | 5, 15, 16, 17, 21, 28,30 34, 35, 37, 43,44 | 1
35 | BG1YN43199MS021 | Язовир.”Ал.Стамболийски” | Янтра | яз. Александър Стамболийски | BG1YN400L1009 | L11 | S | 25.1714 | 43.1234 | 5, 15, 16, 17, 21, 28,30 34, 35, 37, 43,44 | 1
36 | BG1YN04697MS120 | След РВ на р.Лява Видима | Янтра | Видима | BG1YN400R1101 | R2 | S,D | 24.9215 | 42.7805 | 5, 15, 16, 17, 21, 28,30 34, 35, 37, 43,44 | 1
37 | BG1YN04111MS050 | р. Росица преди вливане в р.Янтра- с.Поликраище | Янтра | Росица | BG1YN400R1112 | R7 | O | 25.6417 | 43.2173 | 5, 15, 16, 17, 21, 28,30 34, 35, 37, 43,44 | 1
38 | BG1YN00061MS140 | р. Лефеджа село Бряговица-преди вливане в Янтра | Янтра | Лефеджа | BG1YN600R1134 | R7 | S | 25.8864 | 43.1897 | 5, 15, 16, 17, 21, 28,30 34, 35, 37, 43,44 | 1
39 | BG1WO00811MS010 | р. Цибрица при с. Долни Цибър | Реки западно от Огоста | Цибрица | BG1WO800R1016 | R8 | O | 23.5244 | 43.8137 | 5, 15, 16, 17, 21, 28,30 34, 35, 37, 43,44 | 1
40 | BG1WO00003MS090 | р. Видбол, след гр. Дунавци, преди р. Дунав | Реки западно от Огоста | Видбол | BG1WO300R1008 | R8 | O | 22.8014 | 43.901 | 5, 15, 16, 17, 21, 28,30 34, 35, 37, 43,44 | 1
41 | BG1WO00413MS070 | р. Арчар при с. Арчар | Реки западно от Огоста | Арчар | BG1WO400R1009 | R8 | S | 22.9189 | 43.8125 | 5, 15, 16, 17, 21, 28,30 34, 35, 37, 43,44 | 1
42 | BG1WO00211MS120 | р. Тополовец преди вливане в р. Дунав,при гр.Видин | Реки западно от Огоста | Тополовец | BG1WO200R004 | R8 | S | 22.8167 | 43.9833 | 5, 15, 16, 17, 21, 28,30 34, 35, 37, 43,44 | 1
43 | BG1WO06499MS202 | След РВ "Стакевска река"* | Реки западно от Огоста | Стакевска | BG1WO600R1212 | R2 | S, D | 22.5524 | 43.4858 | 5, 15, 16, 17, 21, 28,30 34, 35, 37, 43,44 | 1
44 | BG1OG00994MS172 | След РВ "Козарице" | Огоста | Мартиновска Огоста | BG1OG789R1201 | R2 | S, D | 22.829 | 43.3508 | 5, 15, 16, 17, 21, 28,30 34, 35, 37, 43,44 | 1
45 | BG1OG07424MS112 | След РВ "Шабовица" | Огоста | Берковска | BG1OG700R1203 | R4 | S, D | 23.0915 | 43.1982 | 5, 15, 16, 17, 21, 28,30 34, 35, 37, 43,44 | 1
46 | BG1IS90000MS012 | След РВ "Леви Искър" | Искър | Леви Искър | BG1IS900R1103 | R2 | S, D | 23.5155 | 42.2188 | 5, 15, 16, 17, 21, 28,30 34, 35, 37, 43,44 | 1
47 | BG1IS20001MS212 | След РВ"Кози дол" | Искър | Малък Искър | BG1IS200R1233 | R4 | S, D | 24.0573 | 42.7646 | 5, 15, 16, 17, 21, 28,30 34, 35, 37, 43,44 | 1
48 | BG1YN08229MS162 | След ОВ "Българка" | Янтра | Дряновска | BG1YN800R1116 | R4 | S, D | 25.483 | 42.7652 | 5, 15, 16, 17, 21, 28,30 34, 35, 37, 43,44 | 1
49 | BG1YN00999MS022 | След ОВ "Сапатовец" | Янтра | Янтра | BG1YN900R1215 | R2 | S, D | 25.4158 | 42.7808 | 5, 15, 16, 17, 21, 28,30 34, 35, 37, 43,44 | 1
50 | BG1NV20000MS012 | След СД "Сребърна-Гински" | Нишава | Нишава | BG1NV200R1101 | R2 | S, D | 23.0614 | 43.1231 | 5, 15, 16, 17, 21, 28,30 34, 35, 37, 43,44 | 1
* Забележка: За всички посочени пунктове за мониторинг на приоритетни вещества в биота едновременно с пробовземането на посочените приоритетни вещества следва да бъде извършено пробовземане и анализ на следните параметри: 1. За определяне на живак в риби – определеното за съответната биота сухо тегло; 2. За определяне съдържание на органични замърсители в риби и мекотели (миди) – определеното съдържание на мазнини (липиди) в риби и мекотели.